## _Planlagt_drift
Adresse | Anvendelse | Type | Ansvarlig | Post nr. | By | 2024 | 2025 | 2026 | 2027 | 2028 | 2029 | 2030 | 2031 | 2032 | 2033 | 2034 | 2035 | 2036 | 2037 | 2038 | 2039 | 2040 | 2041 | 2042 | Total
Adelgade 1 | Off. Toilet | Øvrige - Konto 13 | Allan Kvistgaard Laursen | 5600 | Faaborg | 0 | 0 | 0 | 0 | 0 | 0 | 0 | 0 | 0 | 0 | 0 | 0 | 0 | 0 | 0 | 0 | 0 | 0 | 0 | 0
Ahornvænget 5 | Fjelleruphus | Daginstitutioner | Gustav Silberbauer | 5856 | Ryslinge | 0 | 99000 | 67500 | 291540 | 193330 | 240120 | 247750 | 112300 | 43000 | 25000 | 43000 | 53000 | 53500 | 25000 | 43000 | 25000 | 71000 | 25000 | 95000 | 1753040
Algade 40 | Ringe bibliotek | Bibliotek | Gustav Silberbauer | 5750 | Ringe | 0 | 0 | 0 | 0 | 0 | 0 | 0 | 0 | 0 | 0 | 0 | 0 | 0 | 0 | 0 | 0 | 0 | 0 | 0 | 0
Assensvej 183 | Thaisen Hus |  | Allan Kvistgaard Laursen | 5750 | Ringe | 0 | 0 | 0 | 0 | 0 | 0 | 0 | 0 | 0 | 0 | 0 | 0 | 0 | 0 | 0 | 0 | 0 | 0 | 0 | 0
Assensvej 493 | Klub |  | Kenneth Gitz | 5642 | Millinge | 0 | 0 | 0 | 0 | 0 | 0 | 0 | 0 | 0 | 0 | 0 | 0 | 0 | 0 | 0 | 0 | 0 | 0 | 0 | 0
Assensvej 497A st- B 1 th- 1 tv-C st-Dst-E st | Udlejningsejendom | Udlejning - Konto 11 | Allan Kvistgaard Laursen | 5642 | Millinge | 0 | 0 | 0 | 0 | 0 | 0 | 0 | 0 | 0 | 0 | 0 | 0 | 0 | 0 | 0 | 0 | 0 | 0 | 0 | 0
Assensvej 96 | Bangsbo |  | Allan Kvistgaard Laursen | 5600 | Faaborg | 0 | 0 | 0 | 0 | 0 | 0 | 0 | 0 | 0 | 0 | 0 | 0 | 0 | 0 | 0 | 0 | 0 | 0 | 0 | 0
Avernakø Hovedvejen 1 | Off. Toilet - privat m. tilskud | Øvrige - Konto 13 | Kenneth Gitz | 5602 | Avernakø
Avernakø(Korshavn) | Off. Toilet - privat m. tilskud | Øvrige - Konto 13 | Kenneth Gitz | 5602 | Avernakø
Banegårdspladsen 2 A B C D | Off. Toilet | Øvrige - Konto 13 | Allan Kvistgaard Laursen | 5600 | Faaborg | 0 | 0 | 0 | 0 | 0 | 0 | 0 | 0 | 0 | 0 | 0 | 0 | 0 | 0 | 0 | 0 | 0 | 0 | 0 | 0
Banegårdspladsen 2 A B C D | Gl. Banegård | Øvrige - Konto 13 | Anne Langelund | 5600 | Faaborg | 0 | 0 | 0 | 0 | 0 | 0 | 0 | 0 | 0 | 0 | 0 | 0 | 0 | 0 | 0 | 0 | 0 | 0 | 0 | 0
Banegårdspladsen 2 E -F | Garage | Øvrige - Konto 13 | Anne Langelund | 5600 | Faaborg | 0 | 0 | 0 | 0 | 0 | 0 | 0 | 0 | 0 | 0 | 0 | 0 | 0 | 0 | 0 | 0 | 0 | 0 | 0 | 0
Banegårdspladsen 4 | Banegårdsplads | Øvrige - Konto 13 | Anne Langelund | 5600 | Faaborg | 0 | 0 | 0 | 0 | 0 | 0 | 0 | 0 | 0 | 0 | 0 | 0 | 0 | 0 | 0 | 0 | 0 | 0 | 0 | 0
Banegårdspladsen 7 | Helios - Biograf | Øvrige - Konto 13 | Allan Kvistgaard Laursen | 5600 | Faaborg | 0 | 0 | 0 | 0 | 0 | 0 | 0 | 0 | 0 | 0 | 0 | 0 | 0 | 0 | 0 | 0 | 0 | 0 | 0 | 0
Banepladsen 2 | Den Gl. Station | Øvrige - Konto 13 | Gustav Silberbauer | 5772 | Kværndrup | 0 | 0 | 0 | 0 | 0 | 0 | 0 | 0 | 0 | 0 | 0 | 0 | 0 | 0 | 0 | 0 | 0 | 0 | 0 | 0
Birkelundsvej 1 | Årslev Børnehave | Daginstitutioner | Gustav Silberbauer | 5792 | Årslev | 0 | 0 | 0 | 0 | 0 | 0 | 0 | 0 | 0 | 0 | 0 | 0 | 0 | 0 | 0 | 0 | 0 | 0 | 0 | 0
Birkevej 15 | MDVuns | Daginstitutioner | Allan Kvistgaard Laursen | 5672 | Broby | 0 | 0 | 0 | 0 | 0 | 0 | 0 | 0 | 0 | 0 | 0 | 0 | 0 | 0 | 0 | 0 | 0 | 0 | 0 | 0
Birkevej 15 | X-huset | Øvrige - Konto 13 | Allan Kvistgaard Laursen | 5672 | Broby | 0 | 0 | 0 | 0 | 0 | 0 | 0 | 0 | 0 | 0 | 0 | 0 | 0 | 0 | 0 | 0 | 0 | 0 | 0 | 0
Bjørnø | Off. Toilet - privat m. tilskud | Øvrige - Konto 13 | Kenneth Gitz | 5600 | Faaborg
Broholmvej 42 | Broholm børnehave | Daginstitutioner | Kenneth Gitz | 5672 | Broby | 7500 | 42750 | 20000 | 76750 | 119300 | 45500 | 501120 | 45500 | 237100 | 116000 | 31500 | 45500 | 71600 | 189250 | 32700 | 68000 | 1495820 | 45500 | 54000 | 3245390
Bryggergården 2+6 SOLGT | Hjemmeplejen Faaborg og Alkohol og Misbrug | Administration - Konto 10 |  | 5600 | Faaborg | 0 | 0 | 0 | 0 | 0 | 0 | 0 | 0 | 0 | 0 | 0 | 0 | 0 | 0 | 0 | 0 | 0 | 0 | 0 | 0
Bygmestervej 3 | Udlejning Delvis | Udlejning - Konto 11 |  | 5854 | Gislev | 0 | 0 | 0 | 0 | 0 | 0 | 0 | 0 | 0 | 0 | 0 | 0 | 0 | 0 | 0 | 0 | 0 | 0 | 0 | 0
Bøgebjergvej 11A | Bøgebjerg Børnehus | Daginstitutioner | Kenneth Gitz | 5600 | Faaborg | 0 | 0 | 0 | 0 | 0 | 0 | 0 | 0 | 0 | 0 | 0 | 0 | 0 | 0 | 0 | 0 | 0 | 0 | 0 | 0
Bøgeparken 41 | Fælleshus ved udlejningsejendom | Øvrige - Konto 13 | Allan Kvistgaard Laursen | 5792 | Årslev | 0 | 0 | 0 | 0 | 0 | 0 | 0 | 0 | 0 | 0 | 0 | 0 | 0 | 0 | 0 | 0 | 0 | 0 | 0 | 0
Centrumpladsen 6 A+B | Kulurzonen |  | Gustav Silberbauer | 5750 | Ringe | 0 | 0 | 0 | 0 | 0 | 0 | 0 | 0 | 0 | 0 | 0 | 0 | 0 | 0 | 0 | 0 | 0 | 0 | 0 | 0
Chr. IX’s Vej 12 | Havnebadet |  | Anne Langelund | 5600 | Faaborg | 0 | 0 | 0 | 0 | 0 | 0 | 0 | 0 | 0 | 0 | 0 | 0 | 0 | 0 | 0 | 0 | 0 | 0 | 0 | 0
Chr. IX’s Vej 12 | Off. Toilet - privat m. tilskud | Øvrige - Konto 13 | Anne Langelund | 5600 | Faaborg
Chr. IX's Vej 2 | Det Hvide Pakhus | Udlejning - Konto 11 | Anne Langelund | 5600 | Faaborg | 0 | 0 | 0 | 0 | 0 | 0 | 0 | 0 | 0 | 0 | 0 | 0 | 0 | 0 | 0 | 0 | 0 | 0 | 0 | 0
Damtoften 2 | Damtoften 2 | Daginstitutioner | Anne Langelund | 5600 | Faaborg | 0 | 0 | 0 | 0 | 0 | 0 | 0 | 0 | 0 | 0 | 0 | 0 | 0 | 0 | 0 | 0 | 0 | 0 | 0 | 0
Damtoften 4 | Udlejningsejendom | Udlejning - Konto 11 | Allan Kvistgaard Laursen | 5600 | Faaborg | 0 | 0 | 0 | 0 | 0 | 0 | 0 | 0 | 0 | 0 | 0 | 0 | 0 | 0 | 0 | 0 | 0 | 0 | 0 | 0
Diernæsvej 2 | Faaborg Miniby |  | Kenneth Gitz | 5600 | Faaborg | 0 | 0 | 0 | 0 | 0 | 0 | 0 | 0 | 0 | 0 | 0 | 0 | 0 | 0 | 0 | 0 | 0 | 0 | 0 | 0
Dyreborg havn | Off. Toilet - privat m. tilskud | Øvrige - Konto 13 | Allan Kvistgaard Laursen | 5600 | Faaborg
Egeballe 1A | Myretuen | Daginstitutioner | Kenneth Gitz | 5672 | Broby | 0 | 0 | 0 | 0 | 0 | 0 | 0 | 0 | 0 | 0 | 0 | 0 | 0 | 0 | 0 | 0 | 0 | 0 | 0 | 0
Egeballe 4 | STU |  | Anne Langelund | 5672 | Broby | 0 | 0 | 0 | 0 | 0 | 0 | 0 | 0 | 0 | 0 | 0 | 0 | 0 | 0 | 0 | 0 | 0 | 0 | 0 | 0
Egeballe 4A | Tom bygning (tidligere bibliotek) |  | Anne Langelund | 5672 | Broby | 0 | 0 | 0 | 0 | 0 | 0 | 0 | 0 | 0 | 0 | 0 | 0 | 0 | 0 | 0 | 0 | 0 | 0 | 0 | 0
Egeparken 2 | Egeparken 2 | Udlejning - Konto 11 | Anne Langelund | 5772 | Kværndrup | 0 | 0 | 0 | 0 | 0 | 0 | 0 | 0 | 0 | 0 | 0 | 0 | 0 | 0 | 0 | 0 | 0 | 0 | 0 | 0
Egeparken 62 | Egeparken 62 | Udlejning - Konto 11 | Anne Langelund | 5772 | Kværndrup | 0 | 0 | 0 | 0 | 0 | 0 | 0 | 0 | 0 | 0 | 0 | 0 | 0 | 0 | 0 | 0 | 0 | 0 | 0 | 0
Egeparken 64 | Egebo Plejecenter | Plejehjem | Anne Langelund | 5772 | Kværndrup | 0 | 0 | 0 | 0 | 0 | 0 | 0 | 0 | 0 | 0 | 0 | 0 | 0 | 0 | 0 | 0 | 0 | 0 | 0 | 0
Fiskerstræde, Falsled | Off. Toilet - privat m. tilskud | Øvrige - Konto 13 | Allan Kvistgaard Laursen | 5642 | Millinge
Fjellbroen | Off. Toilet - privat m. tilskud | Øvrige - Konto 13 | Allan Kvistgaard Laursen | 5600 | Faaborg
Floravej 15 | Guldhøj Mellembygning - Dagplejen og Alkohol og Misbrug | Administration - Konto 10 | Gustav Silberbauer | 5750 | Ringe | 0 | 0 | 0 | 0 | 0 | 0 | 0 | 0 | 0 | 0 | 0 | 0 | 0 | 0 | 0 | 0 | 0 | 0 | 0 | 0
Floravej 17 | Guldhøj - Vest bygning (stuepl. + kælder) | Administration - Konto 10 | Gustav Silberbauer | 5750 | Ringe | 0 | 0 | 0 | 0 | 0 | 0 | 0 | 0 | 0 | 0 | 0 | 0 | 0 | 0 | 0 | 0 | 0 | 0 | 0 | 0
Grønnegade 71-73 | Vandrehjem (Udlejning) | Udlejning - Konto 11 | Allan Kvistgaard Laursen | 5600 | Faaborg | 0 | 0 | 0 | 0 | 0 | 0 | 0 | 0 | 0 | 0 | 0 | 0 | 0 | 0 | 0 | 0 | 0 | 0 | 0 | 0
Graabjergvej 10 | Tre Ege Skolerne, Afd. Ryslinge | Skoler | Gustav Silberbauer | 5856 | Ryslinge | 82670 | 101730 | 445345 | 77750 | 320560 | 70250 | 1837715 | 281210 | 77750 | 1294230 | 70250 | 70250 | 70250 | 77750 | 70250 | 70250 | 70250 | 70250 | 77750 | 5236460
Havnegade 5 | Direktøren |  | Allan Kvistgaard Laursen | 5600 | Faaborg | 0 | 0 | 0 | 0 | 0 | 0 | 0 | 0 | 0 | 0 | 0 | 0 | 0 | 0 | 0 | 0 | 0 | 0 | 0 | 0
Hedebovej 48 | Viften - Palleshave |  | Anne Langelund | 5750 | Ringe | 0 | 0 | 0 | 0 | 0 | 0 | 0 | 0 | 0 | 0 | 0 | 0 | 0 | 0 | 0 | 0 | 0 | 0 | 0 | 0
Herregårdscentret 17 | Faaborg Bibliotek | Bibliotek | Kenneth Gitz | 5600 | Faaborg | 0 | 0 | 0 | 0 | 0 | 0 | 0 | 0 | 0 | 0 | 0 | 0 | 0 | 0 | 0 | 0 | 0 | 0 | 0 | 0
Hestehavevej 1B | Hættegården | Daginstitutioner | Gustav Silberbauer | 5750 | Ringe | 0 | 0 | 0 | 0 | 0 | 0 | 0 | 0 | 0 | 0 | 0 | 0 | 0 | 0 | 0 | 0 | 0 | 0 | 0 | 0
Holmehøjvej 34 | 1000Fryd Børnehave | Daginstitutioner | Gustav Silberbauer | 5750 | Ringe | 0 | 0 | 0 | 0 | 0 | 0 | 0 | 0 | 0 | 0 | 0 | 0 | 0 | 0 | 0 | 0 | 0 | 0 | 0 | 0
Humlehaven 1 | Humlehaven Plejecenter | Plejehjem | Anne Langelund | 5792 | Årslev | 0 | 0 | 0 | 0 | 0 | 0 | 0 | 0 | 0 | 0 | 0 | 0 | 0 | 0 | 0 | 0 | 0 | 0 | 0 | 0
Jordløsevej 13 | Shelter |  | Anne Langelund | 5600 | Faaborg | 0 | 0 | 0 | 0 | 0 | 0 | 0 | 0 | 0 | 0 | 0 | 0 | 0 | 0 | 0 | 0 | 0 | 0 | 0 | 0
Kaj Lykkesvej 2-4 B, Korinth | Korinth Station | Udlejning - Konto 11 | Allan Kvistgaard Laursen | 5600 | Faaborg | 0 | 0 | 0 | 0 | 0 | 0 | 0 | 0 | 0 | 0 | 0 | 0 | 0 | 0 | 0 | 0 | 0 | 0 | 0 | 0
Kaj Lykkesvej 4C, Korinth | Off. Toilet | Øvrige - Konto 13 | Allan Kvistgaard Laursen | 5600 | Faaborg | 0 | 0 | 0 | 0 | 0 | 0 | 0 | 0 | 0 | 0 | 0 | 0 | 0 | 0 | 0 | 0 | 0 | 0 | 0 | 0
Kalvørevej 7, Bøjden | Off. Toilet | Øvrige - Konto 13 | Allan Kvistgaard Laursen | 5600 | Faaborg | 0 | 0 | 4350 | 0 | 0 | 0 | 2200 | 4350 | 8400 | 0 | 0 | 0 | 20850 | 0 | 0 | 0 | 0 | 4350 | 32000 | 76500
Kanalvej 20 | Røgeri/ Grilbar | Udlejning - Konto 11 | Anne Langelund | 5600 | Faaborg | 0 | 0 | 0 | 0 | 0 | 0 | 0 | 0 | 0 | 0 | 0 | 0 | 0 | 0 | 0 | 0 | 0 | 0 | 0 | 0
Kirkegyden 1B og 1C | Hillerslev Hjerneskadecenter |  | Anne Langelund | 5750 | Ringe | 0 | 0 | 0 | 0 | 0 | 0 | 0 | 0 | 0 | 0 | 0 | 0 | 0 | 0 | 0 | 0 | 0 | 0 | 0 | 0
Kirkegyden 31 | Svanninge Børnehus | Daginstitutioner | Allan Kvistgaard Laursen | 5642 | Millinge | 0 | 0 | 0 | 0 | 0 | 0 | 0 | 0 | 0 | 0 | 0 | 0 | 0 | 0 | 0 | 0 | 0 | 0 | 0 | 0
Kirkegyden 33 | Brahesminde Skolerne afd. Svanninge | Skoler | Allan Kvistgaard Laursen | 5642 | Millinge | 0 | 65880 | 30880 | 159770 | 30880 | 65880 | 34480 | 69480 | 794480 | 244980 | 1641980 | 375480 | 1049480 | 163370 | 1168480 | 69480 | 34480 | 69480 | 34480 | 6103420
Kirkemarken 3 | Diernæs gl. skole | Udlejning - Konto 11 | Allan Kvistgaard Laursen | 5600 | Faaborg | 0 | 0 | 0 | 0 | 0 | 0 | 0 | 0 | 0 | 0 | 0 | 0 | 0 | 0 | 0 | 0 | 0 | 0 | 0 | 0
Kirkemarken 3 | Diernæs gl. skole | Øvrige - Konto 13 | Anne Langelund | 5600 | Faaborg | 0 | 0 | 0 | 0 | 0 | 0 | 0 | 0 | 0 | 0 | 0 | 0 | 0 | 0 | 0 | 0 | 0 | 0 | 0 | 0
Kirkevej 12 | Oasen børnehave | Daginstitutioner | Gustav Silberbauer | 5772 | Kværndrup | 0 | 0 | 0 | 0 | 0 | 0 | 0 | 0 | 0 | 0 | 0 | 0 | 0 | 0 | 0 | 0 | 0 | 0 | 0 | 0
Kirkevej 14 | Årslev Bibliotek | Bibliotek | Gustav Silberbauer | 5792 | Årslev | 0 | 0 | 0 | 0 | 0 | 0 | 0 | 0 | 0 | 0 | 0 | 0 | 0 | 0 | 0 | 0 | 0 | 0 | 0 | 0
Kirkevej 3 | Tre Ege Skolerne. Afd. Kværndrup | Skoler | Gustav Silberbauer | 5772 | Kværndrup | 0 | 0 | 0 | 42000 | 51000 | 40000 | 160000 | 0 | 0 | 0 | 0 | 16000 | 0 | 0 | 0 | 0 | 0 | 0 | 0 | 309000
Klintholmvej 46, Falsled | Off. Toilet | Øvrige - Konto 13 | Allan Kvistgaard Laursen | 5642 | Millinge | 0 | 0 | 0 | 0 | 0 | 0 | 0 | 0 | 0 | 0 | 0 | 0 | 0 | 0 | 0 | 0 | 0 | 0 | 0 | 0
Knoldsvej 1 | Off. Toilet | Øvrige - Konto 13 | Allan Kvistgaard Laursen | 5600 | Faaborg | 35600 | 0 | 0 | 2850 | 0 | 29250 | 25550 | 0 | 1250 | 1600 | 4000 | 0 | 1600 | 1250 | 0 | 9650 | 0 | 0 | 2850 | 115450
Lindevej 5 | Jobcenteret | Administration - Konto 10 | Gustav Silberbauer | 5750 | Ringe | 0 | 0 | 0 | 0 | 0 | 0 | 0 | 0 | 0 | 0 | 0 | 0 | 0 | 0 | 0 | 0 | 0 | 0 | 0 | 0
Lindevej 5A | Socialtilsynet syd | Administration - Konto 10 | Gustav Silberbauer | 5750 | Ringe | 0 | 0 | 0 | 0 | 0 | 0 | 0 | 0 | 0 | 0 | 0 | 0 | 0 | 0 | 0 | 0 | 0 | 0 | 0 | 0
Lucienhøj 14, Pipstorn | Off. Toilet | Øvrige - Konto 13 | Allan Kvistgaard Laursen | 5600 | Faaborg | 0 | 0 | 0 | 0 | 0 | 0 | 0 | 0 | 0 | 0 | 0 | 0 | 0 | 0 | 0 | 0 | 0 | 0 | 0 | 0
Lumbyvej 64 | Carl Nielsen Skole | Skoler | Kenneth Gitz | 5792 | Årslev | 887230 | 1398170 | 1031800 | 1015195 | 1571900 | 579635 | 2082380 | 567275 | 845300 | 920875 | 796460 | 4080655 | 505300 | 2200875 | 1735300 | 507035 | 903480 | 530875 | 490300 | 22650040
Lumbyvej 64C | Carl Nielsen SFO - Toppen | Skoler | Kenneth Gitz | 5792 | Årslev | 0 | 0 | 0 | 0 | 0 | 0 | 0 | 0 | 0 | 0 | 0 | 0 | 0 | 0 | 0 | 0 | 0 | 0 | 0 | 0
Lundegårdsvej 1 | Lunden |  | Anne Langelund | 5792 | Årslev | 0 | 0 | 0 | 0 | 0 | 0 | 0 | 0 | 0 | 0 | 0 | 0 | 0 | 0 | 0 | 0 | 0 | 0 | 0 | 0
Lykkevalg 17 | Botilbud Korinth |  | Anne Langelund | 5600 | Faaborg | 0 | 0 | 0 | 0 | 0 | 0 | 0 | 0 | 0 | 0 | 0 | 0 | 0 | 0 | 0 | 0 | 0 | 0 | 0 | 0
Lykkevalg 5B | Lykkevalg Plejecenter | Plejehjem | Anne Langelund | 5600 | Faaborg | 0 | 0 | 0 | 0 | 0 | 0 | 0 | 0 | 0 | 0 | 0 | 0 | 0 | 0 | 0 | 0 | 0 | 0 | 0 | 0
Lysbjergparken 1 | Lysbjergparken Plejecenter | Plejehjem | Anne Langelund | 5600 | Faaborg | 0 | 0 | 0 | 0 | 0 | 0 | 0 | 0 | 0 | 0 | 0 | 0 | 0 | 0 | 0 | 0 | 0 | 0 | 0 | 0
Lyø Havn - Lyø Bygade 13 | Off. Toilet | Øvrige - Konto 13 | Kenneth Gitz | 5600 | Faaborg | 0 | 0 | 0 | 0 | 0 | 0 | 0 | 0 | 0 | 0 | 0 | 0 | 0 | 0 | 0 | 0 | 0 | 0 | 0 | 0
Lyø Strandvej 19 | Ventesal og skur |  | Kenneth Gitz | 5601 | Lyø | 0 | 0 | 0 | 0 | 0 | 0 | 0 | 0 | 0 | 0 | 0 | 0 | 0 | 0 | 0 | 0 | 0 | 0 | 0 | 0
Lyøvej 3, Horne Sommerland | Off. Toilet | Øvrige - Konto 13 | Allan Kvistgaard Laursen | 5600 | Faaborg | 0 | 0 | 0 | 0 | 0 | 0 | 0 | 0 | 0 | 0 | 0 | 0 | 0 | 0 | 0 | 0 | 0 | 0 | 0 | 0
Fionavej 21 | Ubemandet værested for udsatte borgere |  | Allan Kvistgaard Laursen | 5600 | Faaborg | 0 | 0 | 0 | 0 | 0 | 0 | 0 | 0 | 0 | 0 | 0 | 0 | 0 | 0 | 0 | 0 | 0 | 0 | 0 | 0
Mellemgade 15 | Faaborg administration | Administration - Konto 10 | Kenneth Gitz | 5600 | Faaborg | 0 | 0 | 0 | 0 | 0 | 0 | 0 | 0 | 0 | 0 | 0 | 0 | 0 | 0 | 0 | 0 | 0 | 0 | 0 | 0
Mellemgade 18A | Off. Toilet | Øvrige - Konto 13 | Allan Kvistgaard Laursen | 5600 | Faaborg | 0 | 0 | 0 | 0 | 0 | 0 | 0 | 0 | 0 | 0 | 0 | 0 | 0 | 0 | 0 | 0 | 0 | 0 | 0 | 0
Nabgyden 30 A, Aastrup | Off. Toilet | Øvrige - Konto 13 | Allan Kvistgaard Laursen | 5600 | Faaborg | 6525 | 1250 | 24000 | 7960 | 8250 | 29025 | 9750 | 1250 | 0 | 0 | 7775 | 0 | 0 | 1250 | 0 | 6525 | 1250 | 0 | 7960 | 112770
Nørregade 13 | Garageanlæg |  | Anne Langelund | 5600 | Faaborg | 0 | 0 | 0 | 0 | 0 | 0 | 0 | 0 | 0 | 0 | 0 | 0 | 0 | 0 | 0 | 0 | 0 | 0 | 0 | 0
Nørregade 2 | Faaborg administration | Administration - Konto 10 | Kenneth Gitz | 5600 | Faaborg | 0 | 0 | 0 | 0 | 0 | 0 | 0 | 0 | 0 | 0 | 0 | 0 | 0 | 0 | 0 | 0 | 0 | 0 | 0 | 0
Nørregade 4 | Faaborg administration | Administration - Konto 10 | Kenneth Gitz | 5600 | Faaborg | 0 | 0 | 0 | 0 | 0 | 0 | 0 | 0 | 0 | 0 | 0 | 0 | 0 | 0 | 0 | 0 | 0 | 0 | 0 | 0
Nørrevænget 1 | Nørrevænget Plejehjem | Plejehjem | Anne Langelund | 5845 | Gislev | 0 | 0 | 0 | 0 | 0 | 0 | 0 | 0 | 0 | 0 | 0 | 0 | 0 | 0 | 0 | 0 | 0 | 0 | 0 | 0
Odensevej 26A | Montagen |  | Anne Langelund | 5772 | Kværndrup | 0 | 0 | 0 | 0 | 0 | 0 | 0 | 0 | 0 | 0 | 0 | 0 | 0 | 0 | 0 | 0 | 0 | 0 | 0 | 0
Odensevej 44 | Udlejningsboliger | Udlejning - Konto 11 | Allan Kvistgaard Laursen | 5600 | Faaborg | 0 | 0 | 0 | 0 | 0 | 0 | 0 | 0 | 0 | 0 | 0 | 0 | 0 | 0 | 0 | 0 | 0 | 0 | 0 | 0
Odensevej 46 | Udlejningsboliger | Udlejning - Konto 11 | Allan Kvistgaard Laursen | 5600 | Faaborg | 0 | 0 | 0 | 0 | 0 | 0 | 0 | 0 | 0 | 0 | 0 | 0 | 0 | 0 | 0 | 0 | 0 | 0 | 0 | 0
Over Bækken 1E | Husmandsstedet |  | Anne Langelund | 5792 | Årslev | 0 | 0 | 0 | 0 | 0 | 0 | 0 | 0 | 0 | 0 | 0 | 0 | 0 | 0 | 0 | 0 | 0 | 0 | 0 | 0
Overvejen 54 | Broskolen afd. Bøgehøj + SFO | Skoler | Gustav Silberbauer | 5792 | Årslev | 0 | 105450 | 198600 | 126950 | 167060 | 1321260 | 398300 | 77650 | 1587400 | 33250 | 123000 | 1405800 | 153200 | 24450 | 189760 | 226950 | 1163500 | 63650 | 967700 | 8333930
Overvejen 62 | Bøgehaven Børnehave | Daginstitutioner | Gustav Silberbauer | 5792 | Årslev | 0 | 0 | 34628 | 332000 | 0 | 0 | 363000 | 0 | 0 | 396000 | 0 | 0 | 91000 | 0 | 0 | 91000 | 0 | 0 | 91000 | 1398628
Overvejen 70 | Nøddehøj børnehave | Daginstitutioner | Gustav Silberbauer | 5792 | Årslev | 0 | 0 | 0 | 0 | 0 | 0 | 0 | 0 | 0 | 0 | 0 | 0 | 0 | 0 | 0 | 0 | 0 | 0 | 0 | 0
Plantagen 17, Korinth | Udlejningsboliger | Udlejning - Konto 11 | Allan Kvistgaard Laursen | 5600 | Faaborg | 0 | 0 | 0 | 0 | 0 | 0 | 0 | 0 | 0 | 0 | 0 | 0 | 0 | 0 | 0 | 0 | 0 | 0 | 0 | 0
Plantagen 17, Korinth | Udlejningsboliger | Øvrige - Konto 13 | Anne Langelund | 5600 | Faaborg | 0 | 0 | 0 | 0 | 0 | 0 | 0 | 0 | 0 | 0 | 0 | 0 | 0 | 0 | 0 | 0 | 0 | 0 | 0 | 0
Prices Have Centret 1 | Prices Have Plejecenter | Plejehjem | Anne Langelund | 5600 | Faaborg | 0 | 0 | 0 | 0 | 0 | 0 | 0 | 0 | 0 | 0 | 0 | 0 | 0 | 0 | 0 | 0 | 0 | 0 | 0 | 0
Priorensgade 71 B | Off. Toilet | Øvrige - Konto 13 | Allan Kvistgaard Laursen | 5600 | Faaborg | 0 | 0 | 0 | 0 | 0 | 0 | 0 | 0 | 0 | 0 | 0 | 0 | 0 | 0 | 0 | 0 | 0 | 0 | 0 | 0
Præstekærgaard 1, Horne | Præstekærgaard | Øvrige - Konto 13 | Anne Langelund | 5600 | Faaborg | 0 | 0 | 0 | 0 | 0 | 0 | 0 | 0 | 0 | 0 | 0 | 0 | 0 | 0 | 0 | 0 | 0 | 0 | 0 | 0
Pugesøvej 22 | Pegasus |  | Anne Langelund | 5600 | Faaborg | 0 | 0 | 0 | 0 | 0 | 0 | 0 | 0 | 0 | 0 | 0 | 0 | 0 | 0 | 0 | 0 | 0 | 0 | 0 | 0
Reventlowsvej 26 | Helddagsskole Korinth | Skoler | Kenneth Gitz | 5600 | Faaborg | 0 | 0 | 0 | 0 | 0 | 0 | 0 | 0 | 0 | 0 | 0 | 0 | 0 | 0 | 0 | 0 | 0 | 0 | 0 | 0
Reventlowsvej 28A | Spejderbo |  | Anne Langelund | 5600 | Faaborg | 0 | 0 | 0 | 0 | 0 | 0 | 0 | 0 | 0 | 0 | 0 | 0 | 0 | 0 | 0 | 0 | 0 | 0 | 0 | 0
Roestofvej 8, Lyø Havn | Off. Toilet | Øvrige - Konto 13 | Anne Langelund | 5600 | Faaborg | 0 | 0 | 0 | 0 | 0 | 0 | 0 | 0 | 0 | 0 | 0 | 0 | 0 | 0 | 0 | 0 | 0 | 0 | 0 | 0
Rolighedsvej 16-20 | Nordagerskolen | Skoler | Gustav Silberbauer | 5750 | Ringe | 3000 | 184332 | 581792 | 646106 | 142262 | 13736 | 156606 | 107276 | 157796 | 214540 | 35486 | 96476 | 53336 | 84076 | 35486 | 84076 | 47886 | 25736 | 35486 | 2705490
Rolighedsvej 3 | Lindehuset - Viften |  | Anne Langelund | 5750 | Ringe | 0 | 0 | 0 | 0 | 0 | 0 | 0 | 0 | 0 | 0 | 0 | 0 | 0 | 0 | 0 | 0 | 0 | 0 | 0 | 0
Røjlevej 22 B | Symfonien - Børnehuset Regnbuen | Daginstitutioner | Kenneth Gitz | 5792 | Årslev | 0 | 0 | 0 | 0 | 0 | 0 | 0 | 0 | 0 | 0 | 0 | 0 | 0 | 0 | 0 | 0 | 0 | 0 | 0 | 0
Rådhusvænget 27 | Ryslinge IT Huset | Administration - Konto 10 | Gustav Silberbauer | 5856 | Ryslinge | 0 | 0 | 0 | 0 | 0 | 0 | 0 | 0 | 0 | 0 | 0 | 0 | 0 | 0 | 0 | 0 | 0 | 0 | 0 | 0
Sanatorievej 14B | Bittenhus | Udlejning - Konto 11 | Gustav Silberbauer | 5600 | Faaborg | 0 | 0 | 0 | 0 | 0 | 0 | 0 | 0 | 0 | 0 | 0 | 0 | 0 | 0 | 0 | 0 | 0 | 0 | 0 | 0
Saugstedvang 1 | Toftegårdens børnehave | Daginstitutioner | Kenneth Gitz | 5600 | Faaborg | 0 | 0 | 0 | 0 | 0 | 0 | 0 | 0 | 0 | 0 | 0 | 0 | 0 | 0 | 0 | 0 | 0 | 0 | 0 | 0
Sdr. Højrupvejen 97 A, Søllinge | Søllinge skole -Kernehuset | Daginstitutioner | Gustav Silberbauer | 5750 | Ringe | 0 | 0 | 0 | 0 | 0 | 0 | 0 | 0 | 0 | 0 | 0 | 0 | 0 | 0 | 0 | 0 | 0 | 0 | 0 | 0
Sdr. Højrupvejen 97, Søllinge | Søllinge skole | Udlejning - Konto 11 | Gustav Silberbauer | 5750 | Ringe | 0 | 160810 | 1414968 | 236660 | 247990 | 141216 | 145892 | 147170 | 61000 | 133660 | 119290 | 301840 | 186264 | 77950 | 34600 | 70700 | 61850 | 109700 | 17600 | 3669160
Sinebjergvej 61 | Strandskur (benyttes af psykiatrien) |  | Anne Langelund | 5600 | Faaborg | 0 | 0 | 0 | 0 | 0 | 0 | 0 | 0 | 0 | 0 | 0 | 0 | 0 | 0 | 0 | 0 | 0 | 0 | 0 | 0
Skolevej 16 | Broskolen afd. Rolfsted | Skoler | Gustav Silberbauer | 5863 | Ferritslev | 0 | 0 | 0 | 0 | 0 | 0 | 0 | 0 | 0 | 0 | 0 | 0 | 0 | 0 | 0 | 0 | 0 | 0 | 0 | 0
Skolevej 2 | Brahesminde Skolerne afd. Horne | Skoler | Allan Kvistgaard Laursen | 5600 | Faaborg | 0 | 0 | 0 | 0 | 0 | 0 | 0 | 0 | 0 | 0 | 0 | 0 | 0 | 0 | 0 | 0 | 0 | 0 | 0 | 0
Skolevej 2 | Horne Børnehus | Daginstitutioner | Allan Kvistgaard Laursen | 5600 | Faaborg | 0 | 0 | 0 | 0 | 0 | 0 | 0 | 0 | 0 | 0 | 0 | 0 | 0 | 0 | 0 | 0 | 0 | 0 | 0 | 0
Skolevej 4 | Broby skolerne, afd. Allested-Vejle | Skoler | Kenneth Gitz | 5672 | Broby | 0 | 0 | 0 | 0 | 0 | 0 | 0 | 0 | 0 | 0 | 0 | 0 | 0 | 0 | 0 | 0 | 0 | 0 | 0 | 0
Skolevej 4, Espe | Espe Skole og Børnehave | Daginstitutioner | Gustav Silberbauer | 5750 | Ringe | 0 | 0 | 0 | 0 | 0 | 0 | 0 | 0 | 0 | 0 | 0 | 0 | 0 | 0 | 0 | 0 | 0 | 0 | 0 | 0
Skolevej 4, Horne | Spiren | Daginstitutioner | Kenneth Gitz | 5600 | Faaborg | 0 | 0 | 0 | 0 | 0 | 0 | 0 | 0 | 0 | 0 | 0 | 0 | 0 | 0 | 0 | 0 | 0 | 0 | 0 | 0
Skolevej 6 (Tidligere Faaborgvej 19) | Center for aktiv indsats, administration | Administration - Konto 10 | Gustav Silberbauer | 5854 | Gislev | 0 | 0 | 0 | 0 | 0 | 0 | 0 | 0 | 0 | 0 | 0 | 0 | 0 | 0 | 0 | 0 | 0 | 0 | 0 | 0
Skovvej 2 | Bibliotek på Pontoppidanskolen | Bibliotek | Kenneth Gitz | 5672 | Broby | 0 | 0 | 0 | 0 | 0 | 0 | 0 | 0 | 0 | 0 | 0 | 0 | 0 | 0 | 0 | 0 | 0 | 0 | 0 | 0
Skovvej 2 | Brobyskolerne afd. Pontoppidan | Skoler | Kenneth Gitz | 5672 | Broby | 260000 | 424250 | 568225 | 752500 | 564750 | 436250 | 1045250 | 443500 | 1092925 | 487250 | 1526465 | 1653500 | 632250 | 436250 | 632250 | 443500 | 2148250 | 427250 | 632250 | 14606865
Skovvej 8 | Espe Skole og Børnehave | Skoler | Gustav Silberbauer | 5750 | Ringe | 0 | 38000 | 208100 | 456520 | 193000 | 269350 | 161600 | 257400 | 166000 | 32000 | 40250 | 282000 | 189000 | 210100 | 27000 | 32000 | 833000 | 172000 | 27000 | 3594320
Snarupvejen 9B | Bakkegården |  | Anne Langelund | 5750 | Ringe | 0 | 0 | 0 | 0 | 0 | 0 | 0 | 0 | 0 | 0 | 0 | 0 | 0 | 0 | 0 | 0 | 0 | 0 | 0 | 0
Stationsvej 7 T | Off. Toilet | Øvrige - Konto 13 | Allan Kvistgaard Laursen | 5750 | Ringe | 0 | 0 | 0 | 0 | 0 | 0 | 0 | 0 | 0 | 0 | 0 | 0 | 0 | 0 | 0 | 0 | 0 | 0 | 0 | 0
Steensvang 1 | Steenvang Plejehjem | Plejehjem | Anne Langelund | 5642 | Millinge | 0 | 0 | 0 | 0 | 0 | 0 | 0 | 0 | 0 | 0 | 0 | 0 | 0 | 0 | 0 | 0 | 0 | 0 | 0 | 0
Strandvejen, Lyø | Off. Toilet | Øvrige - Konto 13 | Kenneth Gitz | 5601 | Lyø | 0 | 0 | 0 | 0 | 0 | 0 | 0 | 0 | 0 | 0 | 0 | 0 | 0 | 0 | 0 | 0 | 0 | 0 | 0 | 0
Sundbrinken 1 | Sundbrinken Børnehus | Daginstitutioner | Kenneth Gitz | 5600 | Faaborg | 0 | 0 | 0 | 0 | 0 | 0 | 0 | 0 | 0 | 0 | 0 | 0 | 0 | 0 | 0 | 0 | 0 | 0 | 0 | 0
Sundvænget 5 | Tidligere FFV |  | Anne Langelund | 5600 | Faaborg | 0 | 0 | 0 | 0 | 0 | 0 | 0 | 0 | 0 | 0 | 0 | 0 | 0 | 0 | 0 | 0 | 0 | 0 | 0 | 0
Sundvænget 5A | Falsetten |  | Allan Kvistgaard Laursen | 5600 | Faaborg | 0 | 0 | 0 | 0 | 0 | 0 | 0 | 0 | 0 | 0 | 0 | 0 | 0 | 0 | 0 | 0 | 0 | 0 | 0 | 0
Sundvænget 5B | Hjemme- og Sygepleje |  | Allan Kvistgaard Laursen | 5600 | Faaborg | 0 | 0 | 0 | 0 | 0 | 0 | 0 | 0 | 0 | 0 | 0 | 0 | 0 | 0 | 0 | 0 | 0 | 0 | 0 | 0
Sundvænget 9 | Øhavsskolerne afd. Svanen | Skoler | Kenneth Gitz | 5600 | Faaborg | 0 | 0 | 0 | 0 | 0 | 0 | 0 | 0 | 0 | 0 | 0 | 0 | 0 | 0 | 0 | 0 | 0 | 0 | 0 | 0
Svendborgvej 14 | Off. Toilet, Klinteparken | Øvrige - Konto 13 | Kenneth Gitz | 5600 | Faaborg | 14400 | 5000 | 0 | 0 | 4500 | 4000 | 73500 | 0 | 0 | 4500 | 54400 | 65000 | 0 | 0 | 4500 | 94000 | 65000 | 0 | 0 | 388800
Svendborgvej 357 (351) | Bøgebjergskolen -Vester Aaby | Skoler | Kenneth Gitz | 5600 | Faaborg | 150500 | 329395 | 206780 | 310420 | 1111700 | 361920 | 2448875 | 224000 | 212200 | 302920 | 449700 | 4949395 | 206780 | 229420 | 504700 | 226920 | 957175 | 224000 | 212200 | 13619000
Sybillesvej 3 | Gærup Skolemuseum |  | Anne Langelund | 5600 | Faaborg | 0 | 0 | 0 | 0 | 0 | 0 | 0 | 0 | 0 | 0 | 0 | 0 | 0 | 0 | 0 | 0 | 0 | 0 | 0 | 0
Søllingevej 61 | Søllinge Gl- Skole |  | Gustav Silberbauer | 5750 | Ringe | 0 | 0 | 0 | 0 | 0 | 0 | 0 | 0 | 0 | 0 | 0 | 0 | 0 | 0 | 0 | 0 | 0 | 0 | 0 | 0
Søren Lundsvej 16-17, Horne | Udlejningsejendom | Udlejning - Konto 11 | Allan Kvistgaard Laursen | 5600 | Faaborg | 0 | 0 | 0 | 0 | 0 | 0 | 0 | 0 | 0 | 0 | 0 | 0 | 0 | 0 | 0 | 0 | 0 | 0 | 0 | 0
Søren Lundsvej 16-17, Horne |  | Øvrige - Konto 13 | Anne Langelund | 5600 | Faaborg | 0 | 0 | 0 | 0 | 0 | 0 | 0 | 0 | 0 | 0 | 0 | 0 | 0 | 0 | 0 | 0 | 0 | 0 | 0 | 0
Søvej 21A | Bofællesskabet Søbo (Viften) |  | Anne Langelund | 5750 | Ringe | 0 | 0 | 0 | 0 | 0 | 0 | 0 | 0 | 0 | 0 | 0 | 0 | 0 | 0 | 0 | 0 | 0 | 0 | 0 | 0
Tinghøj Allé 2 | Ringe Rådhus | Administration - Konto 10 | Gustav Silberbauer | 5750 | Ringe | 0 | 0 | 0 | 0 | 0 | 0 | 0 | 0 | 0 | 0 | 0 | 0 | 0 | 0 | 0 | 0 | 0 | 0 | 0 | 0
Toftegårdsvej 7 | Øhavsskolerne afd. Uglen | Skoler | Kenneth Gitz | 5600 | Faaborg | 56575 | 433700 | 526700 | 431075 | 1206200 | 849200 | 510075 | 2136200 | 444200 | 593575 | 1028700 | 743700 | 1166075 | 562500 | 489200 | 453575 | 4461700 | 2156600 | 626075 | 18875625
Toftegårdsvej 9 | Fodboldklubben |  | Kenneth Gitz | 5600 | Faaborg | 0 | 0 | 0 | 0 | 0 | 0 | 0 | 0 | 0 | 0 | 0 | 0 | 0 | 0 | 0 | 0 | 0 | 0 | 0 | 0
Toften 1 | Toften |  | Anne Langelund | 5772 | Kværndrup | 0 | 0 | 0 | 0 | 0 | 0 | 0 | 0 | 0 | 0 | 0 | 0 | 0 | 0 | 0 | 0 | 0 | 0 | 0 | 0
Torpegårdsvej 2A | Klatretræet Børnehave/Dagpleje Motorikken | Daginstitutioner | Gustav Silberbauer | 5792 | Årslev | 0 | 0 | 0 | 0 | 0 | 0 | 0 | 0 | 0 | 0 | 0 | 0 | 0 | 0 | 0 | 0 | 0 | 0 | 0 | 0
Torvet 19 | Arresten, Turistkontor, Museum og Lokalhistorisk arkiv |  | Anne Langelund | 5600 | Faaborg | 0 | 0 | 0 | 0 | 0 | 0 | 0 | 0 | 0 | 0 | 0 | 0 | 0 | 0 | 0 | 0 | 0 | 0 | 0 | 0
Tværgade 13 | Job og Aktiv |  | Anne Langelund | 5750 | Ringe | 0 | 0 | 0 | 0 | 0 | 0 | 0 | 0 | 0 | 0 | 0 | 0 | 0 | 0 | 0 | 0 | 0 | 0 | 0 | 0
Tværgade 17 | Job og Aktiv |  | Anne Langelund | 5750 | Ringe | 0 | 0 | 0 | 0 | 0 | 0 | 0 | 0 | 0 | 0 | 0 | 0 | 0 | 0 | 0 | 0 | 0 | 0 | 0 | 0
Tømmergården 4, 6 og 37 | Træningscenter og Køkken | Plejehjem | Anne Langelund | 5600 | Faaborg | 0 | 0 | 0 | 0 | 0 | 0 | 0 | 0 | 0 | 0 | 0 | 0 | 0 | 0 | 0 | 0 | 0 | 0 | 0 | 0
Vandstrædet 1 | Parcelhus i forbindelse med Broby Rådhus | Administration - Konto 10 | Kenneth Gitz | 5672 | Broby | 0 | 0 | 0 | 0 | 0 | 0 | 0 | 0 | 0 | 0 | 0 | 0 | 0 | 0 | 0 | 0 | 0 | 0 | 0 | 0
Verningevej 11C | Hjemmepleje |  | Anne Langelund | 5672 | Broby | 0 | 0 | 0 | 0 | 0 | 0 | 0 | 0 | 0 | 0 | 0 | 0 | 0 | 0 | 0 | 0 | 0 | 0 | 0 | 0
Vestergade 19 | Kaptajngården Børnehave | Daginstitutioner | Kenneth Gitz | 5672 | Broby | 0 | 0 | 0 | 0 | 0 | 0 | 0 | 0 | 0 | 0 | 0 | 0 | 0 | 0 | 0 | 0 | 0 | 0 | 0 | 0
Vesterparken 23 | Vesterparkens børnehave | Daginstitutioner | Gustav Silberbauer | 5750 | Ringe | 0 | 0 | 0 | 0 | 0 | 0 | 0 | 0 | 0 | 0 | 0 | 0 | 0 | 0 | 0 | 0 | 0 | 0 | 0 | 0
Vinkelvej 16, Korinth | Udlejningsejendom | Udlejning - Konto 11 | Allan Kvistgaard Laursen | 5600 | Faaborg | 0 | 0 | 0 | 0 | 0 | 0 | 0 | 0 | 0 | 0 | 0 | 0 | 0 | 0 | 0 | 0 | 0 | 0 | 0 | 0
Vinkelvej 16, Korinth | Udlejningsejendom | Øvrige - Konto 13 | Anne Langelund | 5600 | Faaborg | 0 | 0 | 0 | 0 | 0 | 0 | 0 | 0 | 0 | 0 | 0 | 0 | 0 | 0 | 0 | 0 | 0 | 0 | 0 | 0
Vinkelvej 3, Korinth | Udlejningsejendom | Udlejning - Konto 11 | Allan Kvistgaard Laursen | 5600 | Faaborg | 0 | 0 | 0 | 0 | 0 | 0 | 0 | 0 | 0 | 0 | 0 | 0 | 0 | 0 | 0 | 0 | 0 | 0 | 0 | 0
Vinkelvej 3, Korinth | Udlejningsejendom | Øvrige - Konto 13 | Anne Langelund | 5600 | Faaborg | 0 | 0 | 0 | 0 | 0 | 0 | 0 | 0 | 0 | 0 | 0 | 0 | 0 | 0 | 0 | 0 | 0 | 0 | 0 | 0
Østerbrogade 111 | Ringgårdens Børnehave | Daginstitutioner | Kenneth Gitz | 5600 | Faaborg | 0 | 0 | 0 | 0 | 0 | 0 | 0 | 0 | 0 | 0 | 0 | 0 | 0 | 0 | 0 | 0 | 0 | 0 | 0 | 0
Østergade 17 | Udlejningsejendom | Udlejning - Konto 11 | Anne Langelund | 5600 | Faaborg | 0 | 0 | 0 | 0 | 0 | 0 | 0 | 0 | 0 | 0 | 0 | 0 | 0 | 0 | 0 | 0 | 0 | 0 | 0 | 0
Østergade 17 | Udlejningsejendom | Øvrige - Konto 13 | Allan Kvistgaard Laursen | 5600 | Faaborg | 0 | 0 | 0 | 0 | 0 | 0 | 0 | 0 | 0 | 0 | 0 | 0 | 0 | 0 | 0 | 0 | 0 | 0 | 0 | 0
Østergade 45 | Faaborg Billedmuseum |  | Anne Langelund | 5600 | Faaborg | 0 | 0 | 0 | 0 | 0 | 0 | 0 | 0 | 0 | 0 | 0 | 0 | 0 | 0 | 0 | 0 | 0 | 0 | 0 | 0
Østergade 45 A - D | Udlejningsejendom | Udlejning - Konto 11 | Allan Kvistgaard Laursen | 5600 | Faaborg | 0 | 0 | 0 | 0 | 0 | 0 | 0 | 0 | 0 | 0 | 0 | 0 | 0 | 0 | 0 | 0 | 0 | 0 | 0 | 0
Østergade 45 A - D | Udlejningsejendom | Øvrige - Konto 13 | Anne Langelund | 5600 | Faaborg | 0 | 0 | 0 | 0 | 0 | 0 | 0 | 0 | 0 | 0 | 0 | 0 | 0 | 0 | 0 | 0 | 0 | 0 | 0 | 0
Østergyden 45A | Åstrup (Toiletbygning) | Øvrige - Konto 13 | Allan Kvistgaard Laursen | 5600 | Faaborg | 0 | 0 | 0 | 0 | 0 | 0 | 0 | 0 | 0 | 0 | 0 | 0 | 0 | 0 | 0 | 0 | 0 | 0 | 0 | 0
Østerågade 40 | Broby Rådhus | Administration - Konto 10 | Kenneth Gitz | 5672 | Broby | 0 | 0 | 0 | 0 | 0 | 0 | 0 | 0 | 0 | 0 | 0 | 0 | 0 | 0 | 0 | 0 | 0 | 0 | 0 | 0
Østre Ringvej 2 | Tingagerskole | Skoler | Gustav Silberbauer | 5750 | Ringe | 130205 | 50415 | 309610 | 2392300 | 961950 | 1611725 | 123118 | 1611725 | 0 | 1611725 | 0 | 0 | 0 | 0 | 0 | 0 | 1390800 | 0 | 0 | 10193573
Østre Ringvej 33D | Midtpunktet |  | Anne Langelund | 5750 | Ringe | 0 | 0 | 0 | 0 | 0 | 0 | 0 | 0 | 0 | 0 | 0 | 0 | 0 | 0 | 0 | 0 | 0 | 0 | 0 | 0
Østre Ringvej 9 | Tingager Plejehjem | Plejehjem | Anne Langelund | 5750 | Ringe | 0 | 0 | 0 | 0 | 0 | 0 | 0 | 0 | 0 | 0 | 0 | 0 | 0 | 0 | 0 | 0 | 0 | 0 | 0 | 0
Ådalen 4 | Lundsbjerg Børnehave | Daginstitutioner | Gustav Silberbauer | 5863 | Ferritslev | 0 | 0 | 135600 | 119800 | 242700 | 72200 | 156300 | 129000 | 145500 | 17000 | 564200 | 122950 | 71400 | 70700 | 29800 | 61100 | 132500 | 57000 | 1017700 | 3145450
Åløkkevej 4 | Åløkkeparken Plejecenter | Plejehjem | Anne Langelund | 5672 | Broby | 0 | 0 | 0 | 0 | 0 | 0 | 0 | 0 | 0 | 0 | 0 | 0 | 0 | 0 | 0 | 0 | 0 | 0 | 0 | 0
0
[5 empty] | TOTAL | #REF! | #REF! | #REF! | #REF! | #REF! | #REF! | #REF! | #REF! | #REF! | #REF! | #REF! | #REF! | #REF! | #REF! | #REF! | #REF! | #REF! | #REF! | #REF! | #REF!

## Priskatalog
Betegnelse | Katalog | Pris1 | Pris2 | Pris3 | Mængde1 | Mængde 2 | Mængde 3 | Levetid | Sfb-kode | Sfbbetegnelse | Aktivitetkategori | Interval | Varighedtype | Sienhedkode | Fritekstmaerke | Prisindex Dato | Prisindex | Interval Type | Tidsforbrug | Dokument | Priskvalitet | Kontonummer | Kontobetegnelse | T-prioritet
Læ- og hegnsmure, eftergang af murværk og fuger | 21-20.1-01 | 1700 | 1450 | 1400 | 10 | 50 | 100 | 60 | 21 | Ydervægge | 1 | 60 |  | m2 | n | 2023-10-01 | 125.9 | 3 |  |  | 2 | 10102 | Forebyggende vedl. - Udvendig | 3
Facader, eftergang af murværk og fuger | 21-21.1-01 | 1700 | 1450 | 1400 | 10 | 50 | 100 | 60 | 21 | Ydervægge | 1 | 60 |  | m2 | n | 2023-10-01 | 125.9 | 3 |  |  | 2 | 10102 | Forebyggende vedl. - Udvendig | 3
Facader, udskiftning af dilationsfuger | 21-21.1-02 | 93 | 83 | 88 | 20 | 100 | 200 | 120 | 28 | Øvrige primære bygningsdele | 1 | 120 |  | m | n | 2023-10-01 | 125.9 | 3 |  |  | 2 | 10302 | Opretning - Udvendig | 3
Lyskasser, rensning | 21-21.2-01 | 1 | [6 empty] | 21 | Ydervægge | 1 | 12 |  | stk |  | 2023-10-01 | 125.9 | 3 |  |  | 2 | 10102 | Forebyggende vedl. - Udvendig | 2
Fundament, malerbehandling | 21-41.1-01 | 121 | 105 | 96 | 5 | 20 | 50 | 120 | 41 | Ydervægge overflader | 1 | 120 |  | m2 | n | 2023-10-01 | 125.9 | 3 |  |  | 2 | 10102 | Forebyggende vedl. - Udvendig | 4
Facader, afrensning | 21-41.1-02 | 46 | 39 | 36 | 50 | 200 | 500 | 120 | 41 | Ydervægge overflader | 1 | 120 |  | m2 | n | 2023-10-01 | 125.9 | 3 |  |  | 2 | 10102 | Forebyggende vedl. - Udvendig | 4
Facader, sandblæsning | 21-41.1-03 | 166 | 145 | 133 | 50 | 200 | 500 | 240 | 41 | Ydervægge overflader | 1 | 240 |  | m2 | n | 2023-10-01 | 125.9 | 3 |  |  | 2 | 10102 | Forebyggende vedl. - Udvendig | 3
Facader, pudsning | 21-41.1-04 | 249 | 207 | 197 | 10 | 50 | 100 | 360 | 41 | Ydervægge overflader | 1 | 360 |  | m2 | n | 2023-10-01 | 125.9 | 3 |  |  | 2 | 10102 | Forebyggende vedl. - Udvendig | 3
Facader, beklædning - stålplader | 21-41.1-05 | 285 | 254 | 233 | 50 | 200 | 500 | 240 | 41 | Ydervægge overflader | 1 | 240 |  | m2 | n | 2023-10-01 | 125.9 | 3 |  |  | 2 | 10302 | Opretning - Udvendig | 2
Facader, beklædning - aluplader | 21-41.1-06 | 347 | 315 | 306 | 20 | 100 | 200 | 360 | 41 | Ydervægge overflader | 1 | 360 |  | m2 | n | 2023-10-01 | 125.9 | 3 |  |  | 2 | 10302 | Opretning - Udvendig | 2
Facader, beklædning - træ | 21-41.1-07 | 621 | 528 | 497 | 10 | 50 | 100 | 300 | 41 | Ydervægge overflader | 1 | 300 |  | m2 | n | 2023-10-01 | 125.9 | 3 |  |  | 2 | 10302 | Opretning - Udvendig | 2
Facader, beklædning - eternit | 21-41.1-08 | 362 | 315 | 300 | 10 | 50 | 100 | 360 | 41 | Ydervægge overflader | 1 | 360 |  | m2 | n | 2023-10-01 | 125.9 | 3 |  |  | 2 | 10302 | Opretning - Udvendig | 2
Facader, beklædning - Fibercement | 21-41.1-09 | 621 | 554 | 500 | 10 | 50 | 100 | 360 | 41 | Ydervægge overflader | 1 | 360 |  | m2 | n | 2023-10-01 | 125.9 | 3 |  |  | 2 | 10302 | Opretning - Udvendig | 2
Facader, malerbehandling -tegl/beton | 21-41.1-10 | 124 | 112 | 104 | 50 | 200 | 500 | 60 | 41 | Ydervægge overflader | 1 | 60 |  | m2 | n | 2023-10-01 | 125.9 | 3 |  |  | 2 | 10102 | Forebyggende vedl. - Udvendig | 3
Facader, grafittibeskyttelse | 21-41.1-11 | 461 | 414 | 393 | 1 | 5 | 10 | 60 | 41 | Ydervægge overflader | 1 | 60 |  | m2 | n | 2023-10-01 | 125.9 | 3 |  |  | 2 | 10117 | Forebyggende vedl. - Grafitti | 7
Facader, malerbehandling - træ | 21-41.1-12 | 104 | 93 | 88 | 10 | 50 | 100 | 60 | 41 | Ydervægge overflader | 1 | 60 |  | m2 | n | 2023-10-01 | 125.9 | 3 |  |  | 2 | 10102 | Forebyggende vedl. - Udvendig | 3
Facader, eftergåelse før malerbeandling | 21-41.1-13 | 60 | 55 | 50 | 5 | 20 | 100 |  | 41 | Ydervægge overflader | 1 | 60 |  | m2 |  | 2023-10-01 | 125.9 | 3 |  |  | 2 | 10102 | Forebyggende vedl. - Udvendig | 3
Døre, udskiftning | 31-31.2-01 | 8800 | 7870 | 7560 | 1 | 5 | 10 | 360 | 31 | Ydervægge komplettering | 1 | 360 |  | stk | n | 2023-10-01 | 125.9 | 3 |  |  | 2 | 10302 | Opretning - Udvendig | 3
Døre, udskiftning - terrassedør | 31-31.2-02 | 7250 | 6420 | 6200 | 1 | 5 | 10 | 360 | 31 | Ydervægge komplettering | 1 | 360 |  | stk | n | 2023-10-01 | 125.9 | 3 |  |  | 2 | 10302 | Opretning - Udvendig | 3
Døre, eftergåelse før malerbeandling | 31-31.2-03 | 60 | 55 | 50 | 2 | 10 | 20 | 60 | 31 | Ydervægge komplettering | 1 | 60 |  | m2 | n | 2023-10-01 | 125.9 | 3 |  |  | 2 | 10102 | Forebyggende vedl. - Udvendig | 4
Døre, malerbehandling | 31-31.2-04 | 207 | 186 | 176 | 5 | 20 | 50 | 60 | 41 | Ydervægge overflader | 1 | 60 |  | m2 | n | 2023-10-01 | 125.9 | 3 |  |  | 2 | 10102 | Forebyggende vedl. - Udvendig | 4
Døre, service - automatiske (lovpligtig) | 31-31.2-05 | 2000 | 1800 | 1700 | 2 | 5 | 10 |  | 31 | Ydervægge komplettering | 1 | 24 |  | stk | f | 2023-10-01 | 125.9 | 3 |  |  | 2 | 10101 | Forebyggende vedl. - Service | 1
Døre, udskiftning - automatiske | 31-31.2-06 | 17000 | 15000 | 14500 | 1 | 5 | 10 |  | 31 | Ydervægge komplettering | 1 | 240 |  | stk | f | 2023-10-01 | 125.9 | 3 |  |  | 2 | 10302 | Opretning - Udvendig | 3
Porte, udskiftning | 31-31.3-01 | 1708 | 1553 | 1470 | 6 | 30 | 50 | 360 | 31 | Ydervægge komplettering | 1 | 360 |  | m2 | n | 2023-10-01 | 125.9 | 3 |  |  | 2 | 10302 | Opretning - Udvendig | 3
Porte, malerbehandling | 31-31.3-02 | 104 | 91 | 83 | 10 | 30 | 70 | 60 | 41 | Ydervægge overflader | 1 | 60 |  | m2 | n | 2023-10-01 | 125.9 | 3 |  |  | 2 | 10102 | Forebyggende vedl. - Udvendig | 4
Porte, service - lovpligtig | 31-31.3-03 | 1000 | 900 | 800 | 2 | 5 | 50 |  | 31 | Ydervægge komplettering | 1 | 12 |  | stk |  | 2023-10-01 | 125.9 | 3 |  |  | 2 | 10101 | Forebyggende vedl. - Service | 1
Vinduer, udskiftning - gående | 31-31.4-02 | 3148 | 2827 | 2718 | 3 | 15 | 30 | 360 | 31 | Ydervægge komplettering | 1 | 360 |  | m2 | n | 2023-10-01 | 125.9 | 3 |  |  | 2 | 10302 | Opretning - Udvendig | 3
Vinduer, udskiftning - danebrog 2 fag | 31-31.4-03 | 4867 | 4453 | 4297 | 3 | 15 | 25 | 360 | 31 | Ydervægge komplettering | 1 | 360 |  | m2 | n | 2023-10-01 | 125.9 | 3 |  |  | 2 | 10302 | Opretning - Udvendig | 3
Vinduer, eftergåelse før malerbehandling | 31-31.4-05 | 60 | 55 | 50 | 2 | 10 | 20 | 60 | 31 | Ydervægge komplettering | 1 | 60 |  | m2 | n | 2023-10-01 | 125.9 | 3 |  |  | 2 | 10102 | Forebyggende vedl. - Udvendig | 3
Vinduer, malerbehandling | 31-31.4-06 | 207 | 186 | 176 | 5 | 20 | 50 | 60 | 41 | Ydervægge overflader | 1 | 60 |  | m2 | n | 2023-10-01 | 125.9 | 3 |  |  | 2 | 10102 | Forebyggende vedl. - Udvendig | 3
Vinduer og døre, justering og smørring | 31-31.4-07 | 55 | 35 | 25 | 5 | 20 | 50 |  | 31 | Ydervægge komplettering | 1 | 36 |  | m2 |  | 2023-10-01 | 125.9 | 3 |  |  | 2 | 10102 | Forebyggende vedl. - Udvendig | 6
Vinduer, udskiftning - sålbænke | 31-31.6-01 | 725 | 689 | 658 | 5 | 20 | 50 | 600 | 31 | Ydervægge komplettering | 1 | 600 |  | m | n | 2023-10-01 | 125.9 | 3 |  |  | 2 | 10302 | Opretning - Udvendig | 2
Vinduer og døre, udskiftning - fuge/fugebånd | 31-31.7-01 | 106 | 91 | 85 | 10 | 50 | 100 | 180 | 31 | Ydervægge komplettering | 1 | 180 |  | m | n | 2023-10-01 | 125.9 | 3 |  |  | 2 | 10102 | Forebyggende vedl. - Udvendig | 3
Døre, udskiftning - Indvendige | 32-32.1-01 | 3500 | 3200 | 3000 | 1 | 5 | 10 | 360 | 32 | Indervægge komplettering | 1 | 360 |  | stk | n | 2023-10-01 | 125.9 | 3 |  |  | 2 | 10303 | Opretning - Indvendig | 5
Døre, udskiftning - Branddør | 32-32.1-02 | 8000 | 6700 | 6300 | 1 | 5 | 10 | 360 | 32 | Indervægge komplettering | 1 | 360 |  | stk |  | 2023-10-01 | 125.9 | 3 |  |  | 2 | 10303 | Opretning - Indvendig | 1
Vægge, udskiftning - træbeton/akustikpaneler | 4-41.1-02 | 300 | 260 | 245 | 10 | 50 | 100 |  | 42 | Indervægge overflader | 1 | 360 |  | m2 |  | 2023-10-01 | 125.9 | 3 |  |  | 2 | 10303 | Opretning - Indvendig | 5
Gulve, udskiftning - rullende aktivitet | 4-43.1-01 | 460 | 460 | 460 | 10 | 50 | 100 | 180 | 43 | Dæk overflader | 1 | 12 |  | m2 | f | 2023-10-01 | 125.9 | 3 |  |  | 2 | 10303 | Opretning - Indvendig | 3
Gulve, overfladebehandling - rullende aktivitet | 4-43.1-02 | 130 | 130 | 130 | 100 | 200 | 500 |  | 43 | Dæk overflader | 1 | 12 |  | m2 | f | 2023-10-01 | 125.9 | 3 |  |  | 2 | 10103 | Forebyggende vedl. - Indvendig | 4
Gulve, udskiftning - sportsgulv | 4-43.1-03 | 900 | 900 | 900 | 100 | 500 | 1000 | 480 | 43 | Dæk overflader | 1 | 480 |  | m2 | f | 2023-10-01 | 125.9 | 3 |  |  | 2 | 10303 | Opretning - Indvendig | 3
Lofter, udskiftning - gips | 4-45.1-02 | 280 | 240 | 225 | 10 | 50 | 100 | 480 | 45 | Lofter overflader | 1 | 480 |  | m2 | n | 2023-10-01 | 125.9 | 3 |  |  | 2 | 10303 | Opretning - Indvendig | 4
| 4-45.1-03 | 300 | 260 | 245 | 10 | 50 | 100 | 480 | 45 | Lofter overflader | 1 | 480 |  | m2 | n | 2023-10-01 | 125.9 | 3 |  |  | 2 | 10303 | Opretning - Indvendig | 4
Lofter, udskiftning - akustik | 4-45.1-04 | 350 | 305 | 290 | 10 | 50 | 100 | 480 | 45 | Lofter overflader | 1 | 480 |  | m2 | n | 2023-10-01 | 125.9 | 3 |  |  | 2 | 10303 | Opretning - Indvendig | 5
Indvendigt malerarbejde, rullende aktivitet | 41-41.1-03 | 300 | 275 | 250 | 2 | 10 | 20 |  | 42 | Indervægge overflader | 1 | 12 | 2 | m2 | f | 2023-10-01 | 125.9 | 3 |  |  | 2 | 10103 | Forebyggende vedl. - Indvendig | 7
Vægge, udskiftning - Fliser |  | 1800 | 1600 | 1500 | 5 | 10 | 20 | 480 | 42 | Indervægge overflader | 1 | 480 |  | m2 |  | 2023-10-01 | 125.9 | 3 |  |  |  |  | Opretning - Indvendigt | 5
Faldsikring, service - lovpligtig | 47-37.0-01 | 5000 |  |  | 0 |  |  |  | 47 | Tage overflader | 1 | 12 | 0 | stk |  | 2023-10-01 | 125.9 | 3 |  |  | 1 | 10101 | Forebyggende vedl. - Service | 1
Ovenlys, udskiftning - 60x60 | 47-37.2-01 | 4000 | 3600 | 3400 | 1 | 5 | 10 | 360 | 37 | Tage komplettering | 1 | 360 |  | stk | n | 2023-10-01 | 125.9 | 3 |  |  | 2 | 10302 | Opretning - Udvendig | 2
Rytterlys, udskiftning | 47-37.2-02 | 5000 | 4600 | 4450 | 10 | 50 | 100 |  | 37 | Tage komplettering | 1 | 480 |  | m2 |  | 2023-10-01 | 125.9 | 3 |  |  | 2 | 10302 | Opretning - Udvendig | 2
Tagnedløb, udskiftning - zink | 47-37.3-01 | 440 | 390 | 365 | 5 | 20 | 50 | 240 | 37 | Tage komplettering | 1 | 240 |  | m | n | 2023-10-01 | 125.9 | 3 |  |  | 2 | 10302 | Opretning - Udvendig | 2
Tagnedløb, udskiftning - PVC | 47-37.3-02 | 300 | 265 | 245 | 5 | 20 | 50 | 240 | 37 | Tage komplettering | 1 | 240 |  | m | n | 2023-10-01 | 125.9 | 3 |  |  | 2 | 10302 | Opretning - Udvendig | 2
Tagrende, udskiftning - zink | 47-37.3-03 | 700 | 620 | 590 | 5 | 20 | 50 | 240 | 37 | Tage komplettering | 1 | 240 |  | m | n | 2023-10-01 | 125.9 | 3 |  |  | 2 | 10302 | Opretning - Udvendig | 2
Tagrende, udskiftning - PVC | 47-37.3-04 | 500 | 445 | 415 | 5 | 20 | 50 | 240 | 37 | Tage komplettering | 1 | 240 |  | m | n | 2023-10-01 | 125.9 | 3 |  |  | 2 | 10302 | Opretning - Udvendig | 2
Tage og komplementering - tagrende, rensning | 47-37.3-05 | [7 empty] | 37 | Tage komplettering | 1 | 12 |  | stk |  | 2023-10-01 | 125.9 | 3 |  |  | 2 | 10102 | Forebyggende vedl. - Udvendig | 2
Stern, udskiftning | 47-37.4-02 | 1050 | 930 | 875 | 5 | 20 | 50 | 240 | 37 | Tage komplettering | 1 | 240 |  | m2 | n | 2023-10-01 | 125.9 | 3 |  |  | 2 | 10302 | Opretning - Udvendig | 3
Stern, malerbehandling | 47-37.4-03 | 140 | 120 | 105 | 10 | 50 | 100 | 60 | 41 | Ydervægge overflader | 1 | 60 |  | m2 | n | 2023-10-01 | 125.9 | 3 |  |  | 2 | 10102 | Forebyggende vedl. - Udvendig | 4
Vindskede, udskiftning | 47-37.5-01 | 1050 | 930 | 875 | 5 | 20 | 50 | 240 | 37 | Tage komplettering | 1 | 240 |  | m2 | n | 2023-10-01 | 125.9 | 3 |  |  | 2 | 10302 | Opretning - Udvendig | 4
Vindskede, malerbehandling | 47-37.5-02 | 140 | 120 | 105 | 10 | 50 | 100 | 60 | 41 | Ydervægge overflader | 1 | 60 |  | m2 | n | 2023-10-01 | 125.9 | 3 |  |  | 2 | 10102 | Forebyggende vedl. - Udvendig | 4
Udhæng, udskift udhængsbrædder | 47-37.6-01 | 600 | 540 | 500 | 20 | 100 | 200 | 600 | 37 | Tage komplettering | 1 | 600 |  | m2 | n | 2023-10-01 | 125.9 | 3 |  |  | 2 | 10302 | Opretning - Udvendig | 4
Udhæng, malerbehandling | 47-37.6-02 | 140 | 120 | 105 | 10 | 50 | 100 | 120 | 41 | Ydervægge overflader | 1 | 120 |  | m2 | n | 2023-10-01 | 125.9 | 3 |  |  | 2 | 10102 | Forebyggende vedl. - Udvendig | 4
Skorstene, eftergang af murværk og fuger | 47-37.7-01 | 3000 | 2700 | 2600 | 1 | 5 | 10 | 360 | 28 | Øvrige primære bygningsdele | 1 | 360 |  | stk | n | 2023-10-01 | 125.9 | 3 |  |  | 2 | 10102 | Forebyggende vedl. - Udvendig | 2
Tagflade, udskifning - tegl/beton | 47-47.1-02 | 735 | 725 | 715 | 20 | 100 | 200 | 480 | 47 | Tage overflader | 1 | 480 |  | m2 | n | 2023-10-01 | 125.9 | 3 |  |  | 2 | 10302 | Opretning - Udvendig | 2
Tagflade, understrygning | 47-47.1-04 | 200 | 170 | 160 | 20 | 100 | 200 | 60 | 47 | Tage overflader | 1 | 60 |  | m2 | n | 2023-10-01 | 125.9 | 3 |  |  | 2 | 10102 | Forebyggende vedl. - Udvendig | 2
Tagflade, udskiftning - bølgeeternit | 47-47.1-05 | 500 | 475 | 450 | 20 | 100 | 200 | 480 | 47 | Tage overflader | 1 | 480 |  | m2 | n | 2023-10-01 | 125.9 | 3 |  |  | 2 | 10302 | Opretning - Udvendig | 2
Tagflade, udskiftning - eternitskifer | 47-47.1-06 | 600 | 575 | 550 | 20 | 100 | 200 |  | 47 | Tage overflader | 1 | 480 |  | m2 |  | 2023-10-01 | 125.9 | 3 |  |  | 2 | 10302 | Opretning - Udvendig | 2
Tagflade, udskiftning - metalplader | 47-47.1-07 | 350 | 315 | 305 | 20 | 100 | 200 | 480 | 47 | Tage overflader | 1 | 480 |  | m2 | n | 2023-10-01 | 125.9 | 3 |  |  | 2 | 10302 | Opretning - Udvendig | 2
Tagflade, udskiftning - 1 lag overpap | 47-47.1-08 | 190 | 170 | 160 | 50 | 200 | 500 | 240 | 47 | Tage overflader | 1 | 240 |  | m2 | n | 2023-10-01 | 125.9 | 3 |  |  | 2 | 10302 | Opretning - Udvendig | 2
Tagflade, udskiftning - 2 lag tagpap,plader& lægter | 47-47.1-09 | 350 | 330 | 300 | 50 | 200 | 500 | 20 | 47 | Tage overflader | 1 | 240 |  | m2 | n | 2023-10-01 | 125.9 | 3 |  |  | 2 | 10302 | Opretning - Udvendig | 2
Tagflade, udskiftning - tagfolie | 47-47.1-10 | 400 | 350 | 300 | 50 | 200 | 500 | 240 | 47 | Tage overflader | 1 | 240 |  | m2 | n | 2023-10-01 | 125.9 | 3 |  |  | 2 | 10302 | Opretning - Udvendig | 2
Tagflade, udskiftning - trapezplader | 47-47.1-11 | 190 | 165 | 150 | 20 | 100 | 200 | 120 | 47 | Tage overflader | 1 | 120 |  | m2 | n | 2023-10-01 | 125.9 | 3 |  |  | 2 | 10302 | Opretning - Udvendig | 2
Tagflade, rep./service - tagpap | 47-47.1-12 | 4 | 3 | 2 | 200 | 1000 | 10000 | 12 | 47 | Tage overflader | 1 | 24 |  | m2 | n | 2023-10-01 | 125.9 | 3 |  |  | 2 | 10102 | Forebyggende vedl. - Udvendig | 3
Tagflade, rep./service & rens tagrender/brønde | 47-47.1-13 | [7 empty] | 47 | Tage overflader | 1 | 12 |  |  |  | 2023-10-01 | 125.9 | 3 |  |  | 2 | 10102 | Forebyggende vedl. - Udvendig | 2
Afløb og sanitet, TV-inspektion - ledninger | 5-50.1-01 | 50 | 42 | 39 | 10 | 50 | 100 |  | 50 | VVS-anlæg i terræn | 1 | 240 |  | m |  | 2023-10-01 | 125.9 | 3 |  |  | 2 | 10104 | Forebyggende vedl. - Tekniske installationer | 5
Afløb og sanitet, renovering - stikledninger | 5-50.1-03 | 1200 | 900 | 800 | 10 | 1000 | 10000 |  | 50 | VVS-anlæg i terræn | 1 | 240 |  | m |  | 2023-10-01 | 125.9 | 3 |  |  | 2 | 10304 | Opretning - Tekniske installationer | 2
Afløb og sanitet, service - grundvands-/kloakpumpe | 5-52.1-02 | 2500 | 2300 | 2100 | 2 | 4 | 8 | 12 | 50 | VVS-anlæg i terræn | 1 | 12 |  | stk | n | 2023-10-01 | 125.9 | 3 |  |  | 2 | 10101 | Forebyggende vedl. - Service | 2
Afløb og sanitet, udskiftning - grundvands-/kloakpumpe | 5-52.1-03 | 8000 | 7900 | 7700 | 1 | 2 | 5 | 120 | 50 | VVS-anlæg i terræn | 1 | 120 |  | stk | n | 2023-10-01 | 125.9 | 3 |  |  | 2 | 10304 | Opretning - Tekniske installationer | 2
Afløb og sanitet, udskiftning - faldstamme | 5-52.1-04 | 1800 | 1660 | 1500 | 5 | 20 | 50 | 480 | 52 | Afløb og sanitet | 1 | 480 |  | m | n | 2023-10-01 | 125.9 | 3 |  |  | 2 | 10304 | Opretning - Tekniske installationer | 2
Afløb og sanitet, udskiftning - toilet/bad installationer | 5-52.1-06 | 10500 | 10000 | 9500 | 1 | 5 | 10 | 180 | 52 | Afløb og sanitet | 1 | 180 |  | stk | n | 2023-10-01 | 125.9 | 3 |  |  | 2 | 10304 | Opretning - Tekniske installationer | 4
Afløb og sanitet, udskiftning - håndvask inkl. bl. batteri | 5-52.1-07 | 5400 | 4800 | 4600 | 1 | 5 | 10 | 240 | 52 | Afløb og sanitet | 1 | 240 |  | stk | n | 2023-10-01 | 125.9 | 3 |  |  | 2 | 10305 | Opretning - Teknisk udstyr / Inventar | 5
Afløb og sanitet, udskiftning - toilet | 5-52.1-08 | 5000 | 4500 | 4200 | 1 | 5 | 10 | 240 | 52 | Afløb og sanitet | 1 | 240 |  | stk | n | 2023-10-01 | 125.9 | 3 |  |  | 2 | 10305 | Opretning - Teknisk udstyr / Inventar | 5
Afløb og sanitet, udskiftning - køkkenvask inkl. bl. batteri | 5-52.1-09 | 6000 | 5700 | 5400 | 1 | 5 | 10 | 240 | 52 | Afløb og sanitet | 1 | 240 |  | stk | n | 2023-10-01 | 125.9 | 3 |  |  | 2 | 10305 | Opretning - Teknisk udstyr / Inventar | 5
Vand, udskiftning - VVB 100 l | 5-53.1-01 | 8000 | 7300 | 7000 | 1 | 5 | 10 | 240 | 53 | Vand | 1 | 240 |  | stk | n | 2023-10-01 | 125.9 | 3 |  |  | 2 | 10304 | Opretning - Tekniske installationer | 5
Vand, udskiftning - VVB 200 l | 5-53.1-02 | 11500 | 10500 | 10000 | 1 | 5 | 10 | 240 | 53 | Vand | 1 | 240 |  | stk | n | 2023-10-01 | 125.9 | 3 |  |  | 2 | 10304 | Opretning - Tekniske installationer | 5
Vand, udskiftning - VVB 300 l | 5-53.1-03 | 15000 | 14000 | 13400 | 1 | 5 | 10 | 240 | 53 | Vand | 1 | 240 |  | stk | n | 2023-10-01 | 125.9 | 3 |  |  | 2 | 10304 | Opretning - Tekniske installationer | 5
Vand, udskiftning - VVB 400 l | 5-53.1-04 | 20000 | 18700 | 17800 | 1 | 5 | 10 | 240 | 53 | Vand | 1 | 240 |  | stk | n | 2023-10-01 | 125.9 | 3 |  |  | 2 | 10304 | Opretning - Tekniske installationer | 5
Vand, udskiftning - varmeveksler 90 kW | 5-53.1-05 | 15000 | 13800 | 13200 | 1 | 5 | 10 | 240 | 53 | Vand | 1 | 240 |  | stk | n | 2023-10-01 | 125.9 | 3 |  |  | 2 | 10304 | Opretning - Tekniske installationer | 5
Vand, udskiftning - varmeveksler 50 kW | 5-53.1-06 | 12000 | 11000 | 10500 | 1 | 5 | 10 | 240 | 53 | Vand | 1 | 240 |  | stk | n | 2023-10-01 | 125.9 | 3 |  |  | 2 | 10304 | Opretning - Tekniske installationer | 5
Vand, service - katalyseanlæg | 5-53.1-07 | 6000 | 5000 | 4500 | 1 | 5 | 10 | 12 | 53 | Vand | 1 | 12 |  | stk | n | 2023-10-01 | 125.9 | 3 |  |  | 2 | 10101 | Forebyggende vedl. - Service | 5
Vand, udskiftning - cirkulationspumpe | 5-53.1-08 | 3300 | 3000 | 2900 | 1 | 5 | 10 | 240 | 53 | Vand | 1 | 240 |  | stk | n | 2023-10-01 | 125.9 | 3 |  |  | 2 | 10304 | Opretning - Tekniske installationer | 5
Vand, udskiftning - rør | 5-53.1-09 | 500 | 450 | 420 | 5 | 20 | 50 | 480 | 53 | Vand | 1 | 480 |  | m | n | 2023-10-01 | 125.9 | 3 |  |  | 2 | 10304 | Opretning - Tekniske installationer | 5
Vand, udskiftning - måler | 5-53.1-10 | 650 | 600 | 550 | 5 | 15 | 50 |  | 53 | Vand | 1 | 72 |  | stk |  | 2023-10-01 | 125.9 | 3 |  |  | 2 | 10304 | Opretning - Tekniske installationer | 5
Vand, Automatik, Udskiftning af Unit, vm TD3 | 5-53.1-11 | 25000 |  |  | 20000 |  |  |  | 53 | Vand | 1 | 180 | 2 |  | f | 2023-10-01 | 125.9 | 3 |  |  | 1 | 10304 | Opretning - Tekniske installationer | 5
Vand,Automatik, Udskiftning af Unit, Compact Type 1 | 5-53.1-12 | 30000 |  |  | 25000 |  |  |  | 53 | Vand | 1 | 180 |  |  | f | 2023-10-01 | 125.9 | 3 |  |  | 1 | 10304 | Opretning - Tekniske installationer | 5
Vand, Automatik, Udskiftning Unit, Compact Type 3 | 5-53.1-13 | 30000 |  |  | 25000 |  |  |  | 53 | Vand | 1 | 180 |  |  | f | 2023-10-01 | 125.9 | 3 |  |  | 1 | 10304 | Opretning - Tekniske installationer | 5
Vand, Automatik, Udskiftning Unit, Compact Type 4 | 5-53.1-14 | 30000 |  |  | 25000 |  |  |  | 53 | Vand | 1 | 180 |  |  |  | 2023-10-01 | 125.9 | 3 |  |  | 1 | 10304 | Opretning - Tekniske installationer | 5
Vand, Automatik, Udskiftning af ECL | 5-53.1-15 |  |  |  | 15000 |  |  |  | 53 | Vand | 1 | 120 |  |  |  | 2023-10-01 | 125.9 | 3 |  |  | 1 | 10304 | Opretning - Tekniske installationer | 2
Varme, udskiftning - radiator | 5-56.1-02 | 3300 | 3000 | 2900 | 1 | 5 | 10 | 480 | 56 | Varme | 1 | 480 |  | stk | n | 2023-10-01 | 125.9 | 3 |  |  | 2 | 10304 | Opretning - Tekniske installationer | 3
Varme, udskiftning - cirkulationspumpe | 5-56.1-03 | 3300 | 3000 | 2900 | 1 | 5 | 10 | 240 | 56 | Varme | 1 | 240 |  | stk | n | 2023-10-01 | 125.9 | 3 |  |  | 2 | 10304 | Opretning - Tekniske installationer | 5
Varme, udskiftning - rør | 5-56.1-04 | 400 | 350 | 320 | 5 | 20 | 20 |  | 56 | Varme | 1 | 480 |  | m |  | 2023-10-01 | 125.9 | 3 |  |  | 2 | 10304 | Opretning - Tekniske installationer | 5
Varme, udskiftning - måler (fordampning) | 5-56.1-05 | 275 | 250 | 225 | 5 | 15 | 50 |  | 56 | Varme | 1 | 72 |  | stk |  | 2023-10-01 | 125.9 | 3 |  |  | 2 | 10304 | Opretning - Tekniske installationer | 5
Varme, udskiftning - måler (ultralyd, fjernaflæs) | 5-56.1-06 | 3750 | 3500 | 3250 | 5 | 15 | 50 |  | 56 | Varme | 1 | 192 |  | stk |  | 2023-10-01 | 125.9 | 3 |  |  | 2 | 10304 | Opretning - Tekniske installationer | 5
Varme, Udskiftning - ECL | 5-56.1-07 |  |  |  | 15000 |  |  |  | 56 | Varme | 1 | 120 |  |  |  | 2023-10-01 | 125.9 | 3 |  |  | 1 | 10304 | Opretning - Tekniske installationer | 2
Ventilation, service | 5-57.1-01 | [6 empty] | 12 | 57 | Ventilationsanlæg | 1 | 12 |  | stk | f | 2023-10-01 | 125.9 | 3 |  |  | 2 | 10101 | Forebyggende vedl. - Service | 1
Ventilation, udskiftning - ventilator | 5-57.1-02 | 10000 | 9600 | 9400 | 1 | 5 | 10 | 240 | 57 | Ventilationsanlæg | 1 | 240 |  | stk | n | 2023-10-01 | 125.9 | 3 |  |  | 2 | 10304 | Opretning - Tekniske installationer | 3
Ventilation, udskiftning - ventilationsanlæg | 5-57.1-04 | [6 empty] | 240 | 57 | Ventilationsanlæg | 1 | 240 |  | stk | n | 2023-10-01 | 125.9 | 3 |  |  | 2 | 10304 | Opretning - Tekniske installationer | 2
Ventilation, service - Window Master | 5-57.1-05 | [6 empty] | 360 | 57 | Ventilationsanlæg | 1 | 360 |  | stk | n | 2023-10-01 | 125.9 | 3 |  |  | 2 | 10101 | Forebyggende vedl. - Service | 5
Ventilation, udskiftning - Window Master | 5-57.1-06 | [6 empty] | 360 | 57 | Ventilationsanlæg | 1 | 360 |  | stk | n | 2023-10-01 | 125.9 | 3 |  |  | 2 | 10304 | Opretning - Tekniske installationer | 5
Styring & Sikring, service - brandventilation (ABV) | 5-57.1-07 | [7 empty] | 6 | El og transportanlæg | 1 | 12 |  | stk |  | 2023-10-01 | 125.9 | 3 |  |  | 2 | 10104 | Forebyggende vedl. - Tekniske installationer | 1
Ventilation, funktionstest - brandventilation (ABV) | 5-57.1-08 | [7 empty] | 57 | Ventilationsanlæg | 1 | 12 |  | stk |  | 2023-10-01 | 125.9 | 3 |  |  | 2 | 10101 | Forebyggende vedl. - Service | 1
Styring & Sikring, udskiftning - brandventilation (ABV) | 5-57.1-09 | 20000 | 19000 | 18000 | 1 | 5 | 10 | 240 | 67 | Øvrige el-anlæg, bygning | 1 | 240 |  | stk | n | 2023-10-01 | 125.9 | 3 |  |  | 2 | 10304 | Opretning - Tekniske installationer | 1
Ventilation, Udskiftning af ECL | 5-57.1-10 | 15000 | [6 empty] | 57 | Ventilationsanlæg | 1 | 120 |  |  |  | 2023-10-01 | 125.9 | 3 |  |  | 1 | 10304 | Opretning - Tekniske installationer | 2
Brandslukningsanlæg, udskiftning - sprinkleranlæg | 5-58.1-01 | 0 | 0 | 0 | 0 | 0 | 0 | 480 | 67 | Øvrige el-anlæg, bygning | 1 | 480 |  | stk | n | 2023-10-01 | 125.9 | 3 |  |  | 3 | 10304 | Opretning - Tekniske installationer | 1
Brandslukningsanlæg,service - sprinkleranlæg m dieselpumpe | 5-58.1-02 | [7 empty] | 58 | Øvrige VVS-anlæg i bygning | 1 | 12 |  | stk | n | 2023-10-01 | 125.9 | 3 |  |  | 2 | 10101 | Forebyggende vedl. - Service | 1
Brandslukningsanlæg, inspektion - sprinkleranlæg | 5-58.1-03 | [7 empty] | 58 | Øvrige VVS-anlæg i bygning | 1 | 12 |  | stk | n | 2023-10-01 | 125.9 | 3 |  |  | 2 | 10101 | Forebyggende vedl. - Service | 1
Brandslukningsanlæg, service - slangev. | 5-58.1-04 | 0 | [6 empty] | 58 | Øvrige VVS-anlæg i bygning | 1 | 12 |  | stk | f | 2023-10-01 | 125.9 | 3 |  |  | 2 | 10101 | Forebyggende vedl. - Service | 1
Brandslukningsanlæg, inspektion - sprinklertank | 5-58.1-05 | [7 empty] | 58 | Øvrige VVS-anlæg i bygning | 1 | 12 |  | stk |  | 2023-10-01 | 125.9 | 3 |  |  | 3 | 10101 | Forebyggende vedl. - Service | 1
Brandslukningsanlæg, udskiftning - dieselpumpe t/sprinkler | 5-58.1-06 | [6 empty] | 300 | 58 | Øvrige VVS-anlæg i bygning | 1 | 300 |  | stk |  | 2023-10-01 | 125.9 | 3 |  |  | 3 | 10304 | Opretning - Tekniske installationer | 1
Brandslukningsanlæg, udskiftning - el-pumpe t/sprinkler | 5-58.1-08 | [6 empty] | 300 | 58 | Øvrige VVS-anlæg i bygning | 1 | 300 |  | stk |  | 2023-10-01 | 125.9 | 3 |  |  | 3 | 10304 | Opretning - Tekniske installationer | 1
Brandslukningsanlæg, service - sprinkleranlæg | 5-58.1-09 | [7 empty] | 58 | Øvrige VVS-anlæg i bygning | 1 | 12 |  |  |  | 2023-10-01 | 125.9 | 3 |  |  |  | 10101 | Forebyggende vedl. - Service | 1
Brandslukningsanlæg, trykprøvning, slangev. | 5-58.1-12 | [7 empty] | 58 | Øvrige VVS-anlæg i bygning | 1 | 60 |  |  |  | 2023-10-01 | 125.9 | 3 |  |  |  | 10101 | Forebyggende vedl. - Service | 1
Vedvarende energi, service - solvarme | 5-65.1-01 | [7 empty] | 56 | Varme | 1 | 12 |  | stk |  | 2023-10-01 | 125.9 | 3 |  |  | 2 | 10101 | Forebyggende vedl. - Service | 2
Vedvarende energi, udskiftning - solvarme | 5-65.1-02 | [7 empty] | 56 | Varme | 1 | 240 |  | stk |  | 2023-10-01 | 125.9 | 3 |  |  | 2 | 10304 | Opretning - Tekniske installationer | 5
Vedvarende energi, service - jordvarme/varmepumper | 5-65.1-03 | [7 empty] | 56 | Varme | 1 | 12 |  | stk |  | 2023-10-01 | 125.9 | 3 |  |  | 2 | 10101 | Forebyggende vedl. - Service | 1
Vedvarende energi, udskiftning - jordvarme/varmepumper | 5-65.1-04 | [7 empty] | 56 | Varme | 1 | 240 |  | stk |  | 2023-10-01 | 125.9 | 3 |  |  | 2 | 10304 | Opretning - Tekniske installationer | 5
Belysning, udskiftning - armaturer | 6-63.1-01 | 1500 | 1350 | 1150 | 2 | 10 | 20 | 360 | 63 | Lavspændingsanlæg | 1 | 360 |  | stk | n | 2023-10-01 | 125.9 | 3 |  |  | 2 | 10304 | Opretning - Tekniske installationer | 4
Styring og sikring, service - Elsikkerhedsattest | 6-63.1-02 | 5000 |  |  | 1 |  |  | 24 | 63 | Lavspændingsanlæg | 1 | 24 |  | stk | f | 2023-10-01 | 125.9 | 3 |  |  | 2 | 10101 | Forebyggende vedl. - Service | 1
Lyskilder, udskiftning | 6-63.2-01 | [6 empty] | 360 | 63 | Lavspændingsanlæg | 1 | 360 |  | stk | n | 2023-10-01 | 125.9 | 3 |  |  | 2 | 10304 | Opretning - Tekniske installationer | 5
Nød- og panikbelysning, service/ attest | 6-63.4-01 | [6 empty] | 12 | 63 | Lavspændingsanlæg | 1 | 36 |  | stk | f | 2023-10-01 | 125.9 | 3 |  |  | 2 | 10101 | Forebyggende vedl. - Service | 1
Nød- og panikbelysning, batteriskift | 6-63.4-02 | [6 empty] | 120 | 63 | Lavspændingsanlæg | 1 | 120 |  | stk | n | 2023-10-01 | 125.9 | 3 |  |  | 2 | 10304 | Opretning - Tekniske installationer | 1
Nød- og panikbelysning, udskiftning | 6-63.4-04 | 8000 |  |  | 2000 |  |  |  | 63 | Lavspændingsanlæg | 1 | 120 |  |  |  | 2023-10-01 | 125.9 | 3 |  |  | 1 | 10304 | Opretning - Tekniske installationer | 1
Vedvarende energi, service - solceller | 6-63.5-01 | [6 empty] | 12 | 64 | Elektronik og svagstrømsanlæg | 1 | 12 |  | stk | n | 2023-10-01 | 125.9 | 3 |  |  | 2 | 10110 | Forebyggende vedl. - Solceller, forebyggende | 5
Vedvarende energi, udskiftning - solceller | 6-63.5-02 | [6 empty] | 240 | 64 | Elektronik og svagstrømsanlæg | 1 | 360 |  | stk | n | 2023-10-01 | 125.9 | 3 |  |  | 2 | 10310 | Opretning - Solceller | 5
Vedvarende energi, udskiftning - solcelle inverter | 6-63.5-03 | 15000 |  |  | 10 |  |  | 120 | 64 | Elektronik og svagstrømsanlæg | 1 | 180 |  | stk | n | 2023-10-01 | 125.9 | 3 |  |  | 2 | 10310 | Opretning - Solceller | 5
Styring og sikring, service - ABA | 6-64.1-01 | [6 empty] | 12 | 64 | Elektronik og svagstrømsanlæg | 1 | 12 |  | stk | n | 2023-10-01 | 125.9 | 3 |  |  | 2 | 10101 | Forebyggende vedl. - Service | 1
Styring og sikring, inspektion - ABA | 6-64.1-02 | [6 empty] | 12 | 64 | Elektronik og svagstrømsanlæg | 1 | 12 |  | stk | n | 2023-10-01 | 125.9 | 3 |  |  | 2 | 10101 | Forebyggende vedl. - Service | 1
Styring og sikring, abonnement - ABA | 6-64.1-03 | 7000 | [5 empty] | 12 | 64 | Elektronik og svagstrømsanlæg | 1 | 12 |  | stk | f | 2023-10-01 | 125.9 | 3 |  |  | 2 | 10101 | Forebyggende vedl. - Service | 1
Styring og sikring, udskiftning - ABA | 6-64.1-04 | [6 empty] | 240 | 64 | Elektronik og svagstrømsanlæg | 1 | 240 |  | stk | n | 2023-10-01 | 125.9 | 3 |  |  | 2 | 10104 | Forebyggende vedl. - Tekniske installationer | 1
Styring og sikring, service/attest - ABDL | 6-64.1-06 | [6 empty] | 12 | 64 | Elektronik og svagstrømsanlæg | 1 | 24 |  | stk | n | 2023-10-01 | 125.9 | 3 |  |  | 2 | 10101 | Forebyggende vedl. - Service | 1
Styring og sikring, udskiftning - ABDL | 6-64.1-07 | 11000 | 10500 | 10000 | 3 | 10 | 100 | 240 | 64 | Elektronik og svagstrømsanlæg | 1 | 240 |  | stk | n | 2023-10-01 | 125.9 | 3 |  |  | 2 | 10304 | Opretning - Tekniske installationer | 1
Styring og sikring, service - ADK | 6-64.1-08 | [6 empty] | 12 | 64 | Elektronik og svagstrømsanlæg | 1 | 12 |  | stk | n | 2023-10-01 | 125.9 | 3 |  |  | 2 | 10101 | Forebyggende vedl. - Service | 5
Styring og sikring, udskiftning - ADK | 6-64.1-09 | [6 empty] | 240 | 64 | Elektronik og svagstrømsanlæg | 1 | 240 |  | stk | n | 2023-10-01 | 125.9 | 3 |  |  | 2 | 10304 | Opretning - Tekniske installationer | 5
Styring og sikring, service - CTS | 6-64.1-10 | [6 empty] | 12 | 64 | Elektronik og svagstrømsanlæg | 1 | 12 |  | stk | n | 2023-10-01 | 125.9 | 3 |  |  | 2 | 10101 | Forebyggende vedl. - Service | 2
Styring og sikring, udskiftning - CTS | 6-64.1-11 | [6 empty] | 240 | 64 | Elektronik og svagstrømsanlæg | 1 | 240 |  | stk | n | 2023-10-01 | 125.9 | 3 |  |  | 2 | 10304 | Opretning - Tekniske installationer | 2
Styring og sikring, service - AIA | 6-64.1-12 | [6 empty] | 12 | 64 | Elektronik og svagstrømsanlæg | 1 | 12 |  | stk |  | 2023-10-01 | 125.9 | 3 |  |  | 2 | 10101 | Forebyggende vedl. - Service | 1
Styring og sikring, udskiftning - AIA | 6-64.1-13 | [6 empty] | 240 | 64 | Elektronik og svagstrømsanlæg | 1 | 240 |  | stk | n | 2023-10-01 | 125.9 | 3 |  |  | 2 | 10304 | Opretning - Tekniske installationer | 1
Styring og sikring, abonnement - AIA | 6-64.1-14 | [6 empty] | 12 | 64 | Elektronik og svagstrømsanlæg | 1 | 12 |  | stk | f | 2023-10-01 | 125.9 | 3 |  |  | 2 | 10101 | Forebyggende vedl. - Service | 1
Styring og sikring, udskiftning - eltavle | 6-64.1-15 | [6 empty] | 360 | 64 | Elektronik og svagstrømsanlæg | 1 | 360 |  | stk | n | 2023-10-01 | 125.9 | 3 |  |  | 2 | 10104 | Forebyggende vedl. - Tekniske installationer | 2
Styring og sikring, opdatering - energimærker | 6-64.1-16 | 10 | 8 | 6 | 200 | 600 | 10000 | 120 | 64 | Elektronik og svagstrømsanlæg | 1 | 120 |  | m2 |  | 2023-10-01 | 125.9 | 3 |  |  | 2 | 10101 | Forebyggende vedl. - Service | 1
Styring og sikring, udskiftning - røgmeldere | 6-64.1-17 | 500 | 300 |  | 10 | 33 |  |  | 64 | Elektronik og svagstrømsanlæg | 1 | 120 | 0 | stk | f | 2023-10-01 | 125.9 | 3 |  |  | 1 | 10304 | Opretning - Tekniske installationer | 1
Styring og sikring, abonnement - kalde- og alarmlinier | 6-64.1-18 | 5000 | [6 empty] | 64 | Elektronik og svagstrømsanlæg | 1 | 12 |  | stk |  | 2023-10-01 | 125.9 | 3 |  |  | 1 | 10101 | Forebyggende vedl. - Service | 1
Styring og sikring, udskiftning -lækagesikring | 6-64.1-19 | 25000 |  |  | 25000 |  |  |  | 64 | Elektronik og svagstrømsanlæg | 1 | 144 |  |  |  | 2023-10-01 | 125.9 | 3 |  |  |  | 10304 | Opretning - Tekniske installationer | 2
Styring og sikring, service -lækagesikring | 6-64.1-21 | 1000 |  |  | 1000 |  |  |  | 64 | Elektronik og svagstrømsanlæg | 1 | 12 |  |  | f | 2023-10-01 | 125.9 | 3 |  |  |  | 10101 | Forebyggende vedl. - Service | 2
Styring og sikring, service -Kaldeanlæg | 6-64.1-22 | [7 empty] | 64 | Elektronik og svagstrømsanlæg | 1 | 12 |  |  |  | 2023-10-01 | 125.9 | 3 |  |  |  | 10101 | Forebyggende vedl. - Service | 1
Styring og sikring, udskiftning af kaldeanlæg | 6-64.1-23 | [7 empty] | 64 | Elektronik og svagstrømsanlæg | 1 | 180 |  |  |  | 2023-10-01 | 125.9 | 3 |  |  |  | 10304 | Opretning - Tekniske installationer | 1
Elevatorer/lifte, service - lovpligtig | 6-66.1-01 | [6 empty] | 3 | 66 | Transportanlæg | 1 | 3 |  | stk | n | 2023-10-01 | 125.9 | 3 |  |  | 2 | 10101 | Forebyggende vedl. - Service | 1
Elevatorer/lifte, inspektion - lovpligtigt | 6-66.1-02 | [7 empty] | 66 | Transportanlæg | 1 | 36 |  | stk |  | 2023-10-01 | 125.9 | 3 |  |  | 2 | 10101 | Forebyggende vedl. - Service | 1
Elevatorer/lifte, abonnement - elevatoralarm | 6-66.1-04 | [7 empty] | 66 | Transportanlæg | 1 | 12 |  | stk |  | 2023-10-01 | 125.9 | 3 |  |  | 2 | 10101 | Forebyggende vedl. - Service | 1
Elevatorer/lifte, udskiftning - personelevator | 6-66.1-05 | 450000 |  |  | 1 |  |  |  | 66 | Transportanlæg | 1 | 360 |  | stk |  | 2023-10-01 | 125.9 | 3 |  |  | 2 | 10304 | Opretning - Tekniske installationer | 2
Elevatorer/lifte, udskiftning - elevatoralarm | 6-66.1-06 | 9000 |  |  | 100 |  |  |  | 66 | Transportanlæg | 1 | 180 |  | stk |  | 2023-10-01 | 125.9 | 3 |  |  | 2 | 10304 | Opretning - Tekniske installationer | 1
Teknisk inventar, udskiftning - hårde hvidevarer | 7-71.1-01 | [6 empty] | 1 | 71 | Tekniske inventarenheder | 1 | 12 |  | stk | n | 2023-10-01 | 125.9 | 3 |  |  | 2 | 10305 | Opretning - Teknisk udstyr / Inventar | 4
Nagelfast inventar, udskiftning | 7-73.1-01 | [6 empty] | 1 | 73 | Opbevaringsenheder | 1 | 12 |  | stk | n | 2023-10-01 | 125.9 | 3 |  |  | 2 | 10308 | Opretning - Fast inventar | 4
Nagelfast inventar, udskiftning - bænke | 7-73.1-02 | [6 empty] | 1 | 73 | Opbevaringsenheder | 1 | 12 |  | stk | n | 2023-10-01 | 125.9 | 3 |  |  | 2 | 10308 | Opretning - Fast inventar | 4
Nagelfast inventar, udskiftning - køkkenskabe | 7-73.1-03 | [6 empty] | 1 | 73 | Opbevaringsenheder | 1 | 12 |  | stk | n | 2023-10-01 | 125.9 | 3 |  |  | 2 | 10308 | Opretning - Fast inventar | 4
Øvrigt teknisk inventar, udskiftning, pusleborde | 7-74.1-01 | 20000 | 18000 | 18000 | 3 | 10 | 20 |  | 71 | Tekniske inventarenheder | 1 | 180 |  | stk |  | 2023-10-01 | 125.9 | 3 |  |  | 2 | 10305 | Opretning - Teknisk udstyr / Inventar | 5
VVS installationer i terræn, udskiftning | T-50.0-01 | [6 empty] | 1 | 50 | VVS-anlæg i terræn | 1 | 12 |  | m2 | n | 2023-10-01 | 125.9 | 3 |  |  | 2 | 10304 | Opretning - Tekniske installationer | 2
VVS nstallationer i terræn, vedligehold | T-50.0-02 | [6 empty] | 1 | 50 | VVS-anlæg i terræn | 1 | 12 |  | m2 | n | 2023-10-01 | 125.9 | 3 |  |  | 2 | 70104 | Forebyggende - Installationer i terræn | 2
El installationer i terræn, udskiftning - belysningsstandere | T-60.0-01 | [7 empty] | 60 | El og mekaniske anlæg, terræn | 1 | 12 |  | stk |  | 2023-10-01 | 125.9 | 3 |  |  | 2 | 10304 | Opretning - Tekniske installationer | 5
El nstallationer i terræn, vedligehold - belysningsstandere | T-60.0-02 | [7 empty] | 60 | El og mekaniske anlæg, terræn | 1 | 12 |  | stk |  | 2023-10-01 | 125.9 | 3 |  |  | 2 | 10104 | Forebyggende vedl. - Tekniske installationer | 5

## 00 - Udregningsskabelon
Ydervægge komplettering
(31)25.10 Facade-, terrasse- og halvdøre af træ med glas at levere og montere
Facadedør med fyldning nederst/1 glasfelt - Bredde x højde, 948 x 2118 mm | Stk. | 1 | 5 | 10
,01 - 3 lags energirude, 4-20-4-20-4, Uw-værdi 0,97 W/m²K | Stk. | 13400 | 12100 | 11600
Facadedør med 3 glasfelter - Bredde x højde, 948 x 2118 mm
,02 - 3 lags energirude, 4-20-4-20-4, Uw-værdi 0,98 W/m²K | Stk. | 13500 | 12100 | 11600
(31)29.10 Facade-, terrassedøre af træ/alu med glas at levere og montere
Facadedør med fyldning nederst/1 glasfelt øverst - Bredde x højde, 948 x 2118 mm | Stk. | 1 | 5 | 10
,01 - 3 lags energirude, 4-20-4-20-4, Uw-værdi 0,97 W/m²K | Stk. | 15000 | 13500 | 13000
Facadedør med 3 glasfelter - Bredde x højde, 948 x 2118 mm
,02 - 3 lags energirude, 4-20-4-20-4, Uw-værdi 0,98 W/m²K | Stk. | 14200 | 12800 | 12300
(31)45.10 Vinduer af træ, fast karm, at levere og montere (3 lags)
,01 - 588 x 1188 mm - Uw - værdi 0,83 W/m²K | Stk. | 3740 | 3330 | 3190
,05 - 1188 x 1188 mm - Uw - værdi 0,73 W/m²K | Stk. | 5280 | 4940 | 4810
,06 - 1188 x 2188 mm - Uw - værdi 0,69 W/m²K | Stk. | 7760 | 7250 | 7050
(31)45.12 Vinduer af træ, topstyrede, at levere og montere (3 lags)
,01 - 588 x 1188 mm - Uw - værdi 0,94 W/m²K | Stk. | 4970 | 4640 | 4520
,03 - 1188 x 1188 mm - Uw - værdi 0,81 W/m²K | Stk. | 6670 | 6210 | 6030
,04 - 1308 x 1318 mm - Uw - værdi 0,79 W/m²K | Stk. | 7270 | 6770 | 6570
(31)49.10 Vinduer af træ/alu, fast karm, at levere og montere (3 lags)
,01 - 588 x 1188 mm - Uw - værdi 0,82 W/m²K | Stk. | 4330 | 3880 | 3720
,05 - 1188 x 1188 mm - Uw - værdi 0,73 W/m²K | Stk. | 5970 | 5360 | 5140
,06 - 1188 x 2118 mm - Uw - værdi 0,69 W/m²K | Stk. | 8810 | 7930 | 7610
(31)49.12 Vinduer af træ/alu, topstyrede, at levere og montere (3 lags)
,01 - 588 x 1188 mm - Uw - værdi 0,94 W/m²K | Stk. | 5310 | 4960 | 4820
,03 - 1188 x 1188 mm - Uw - værdi 0,81 W/m²K | Stk. | 7210 | 6710 | 6520
,04 - 1308 x 1318 mm - Uw - værdi 0,79 W/m²K | Stk. | 7800 | 7250 | 7040
| Lb. m | 10 | 50 | 100
(31)45.77 Glaslister af udskifte med glaslister af fyrretræ
,04 - 16 x 15 mm med tætningsbånd | Lb. m | 259 | 228 | 216
(31)86.13 Fugning omkring vinduer og døre at levere og udføre
,04 - 10 mm fugebredde - (SikaHyflex-220 Window.) | Lb. m | 80.2 | 57.3 | 52.6
,05 - 15 mm fugebredde - (SikaHyflex-220 Window.) | Lb. m | 87.9 | 65.4 | 59.4
,06 - 20 mm fugebredde - (SikaHyflex-220 Window.) | Lb. m | 111 | 83.3 | 75.9
(31)86.15 Tætning af indvendige fuger omkring vinduer og døre at levere og udføre med akrylfugemasse.
,01 - 7 mm fugebredde | Lb. m | 52.9 | 45 | 42.3
,02 - 10 mm fugebredde | Lb. m | 58.1 | 49.7 | 46.8
,03 - 15 mm fugebredde | Lb. m | 61.3 | 52.6 | 49.6
,04 - 20 mm fugebredde | Lb. m | 79.8 | 68.8 | 64.9
(31)86.16 Branhæmmende fuger omkring vinduer og døre at levere og udføre
,01 - 7 mm fugebredde - (brandtestet elastisk silikonefuge) | Lb. m | 52.9 | 45 | 42.3
,02 - 10 mm fugebredde - (brandtestet elastisk silikonefuge) | Lb. m | 58.1 | 49.7 | 46.8
,03 - 15 mm fugebredde - (brandtestet elastisk silikonefuge) | Lb. m | 61.3 | 52.6 | 49.6
,04 - 20 mm fugebredde - (brandtestet elastisk silikonefuge) | Lb. m | 79.8 | 68.8 | 64.9
,05 - 7 mm fugebredde - (brandresistent phthalat-fri acryl fugemasse) | Lb. m | 79 | 68.6 | 65
,06 - 10 mm fugebredde - (brandresistent phthalat-fri acryl fugemasse) | Lb. m | 94.2 | 82.7 | 78.6
,07 - 15 mm fugebredde - (brandresistent phthalat-fri acryl fugemasse) | Lb. m | 114 | 101 | 96.2
,08 - 20 mm fugebredde - (brandresistent phthalat-fri acryl fugemasse) | Lb. m | 150 | 132 | 126
(31)86.19 Retablering af fuger omkring døre og vinduer af udføre
,01 - 12 mm fugebredde - (SikaSil-C, elastisk, 12 mm fugebredde | Stk. | 210 | 185 | 171
Indervægge komplettering
| Stk. | 2 | 10 | 20
(32)15.05 Indvendige celledøre og massive døre at levere og montere
Enkeltfløjet celledør
,01 - 0,8 x 2,1 m, 75 mm karm | Stk. | 6020 | 5360 | 5120
,02 - 0,8 x 2,1 m, 110/128 mm karm | Stk. | 6230 | 5550 | 5310
,03 - 0,9 x 2,1 m, 75 mm karm | Stk. | 6050 | 5380 | 5140
,04 - 0,9 x 2,1 m, 110/128 mm karm | Stk. | 6250 | 5570 | 5330
,05 - 1,0 x 2,1 m, 75 mm karm | Stk. | 6290 | 5610 | 5360
,06 - 1,0 x 2,1 m, 110/128 mm karm | Stk. | 6500 | 5800 | 5540
Enkeltfløjet massivdør
,13 - 0,8 x 2,1 m, 100 mm karm | Stk. | 7250 | 6480 | 6200
,14 - 0,8 x 2,1 m, 147 mm karm | Stk. | 7760 | 6940 | 6650
,15 - 0,9 x 2,1 m, 100 mm karm | Stk. | 7210 | 6440 | 6160
,16 - 0,9 x 2,1 m, 147 mm karm | Stk. | 7720 | 6910 | 6610
,17 - 1,0 x 2,1 m, 100 mm karm | Stk. | 7520 | 6730 | 6440
,18 - 1,0 x 2,1 m, 147 mm karm | Stk. | 8030 | 7190 | 6890
(32)15.15 Branddrøje døre at levere og montere
Enkeltfløjet branddør EI2 30-c [BD-30]
,01 - 0,8 x 2,1 m, 100 mm karm | Stk. | 9910 | 8850 | 8470
,02 - 0,8 x 2,1 m, 147 mm karm | Stk. | 11000 | 9320 | 8800
,03 - 0,9 x 2,1 m, 100 mm karm | Stk. | 10500 | 8880 | 8380
,04 - 0,9 x 2,1 m, 147 mm karm | Stk. | 11000 | 9350 | 8830
,05 - 1,0 x 2,1 m, 100 mm karm | Stk. | 10800 | 9180 | 8660
,06 - 1,0 x 2,1 m, 147 mm karm | Stk. | 11300 | 9650 | 9110
Enkeltfløjet branddør EI2 60-c [BD-60]
,15 - 0,8 x 2,1 m, 147 mm karm | Stk. | 12900 | 11100 | 10500
,16 - 0,9 x 2,1 m, 147 mm karm | Stk. | 12900 | 11100 | 10500
,17 - 1,0 x 2,1 m, 147 mm karm | Stk. | 13300 | 11400 | 10800
(32)15.20 Lyddøre at levere og montere
Lyddør EI2 30-c [BD-30]/35 dB
,01 - 0,7 x 2,1 m, 147 mm karm | Stk. | 12900 | 11000 | 10400
,02 - 0,8 x 2,1 m, 147 mm karm | Stk. | 12900 | 11000 | 10400
,03 - 0,9 x 2,1 m, 147 mm karm | Stk. | 12900 | 11000 | 10400
,04 - 1,0 x 2,1 m, 147 mm karm | Stk. | 12700 | 10800 | 10200
Lofter komplettering
| m² | 50 | 200 | 500
(35)11.05 Akustiklofter af mineraluld at levere og opsætte
Rockfon sonar
,08 - 20 x 600 x 600 mm | m² | 709 | 642 | 605
,09 - 20 x 600 x 1200 mm | m² | 693 | 627 | 591
(35)18.01 Akustiklofter af træbeton at levere og opsætteAkustiklofter af mineraluld at levere og opsætte
,01 - 25 x 600 x 1200 mm - Type lys / fin | m² | 556 | 500 | 469
,02 - 25 x 600 x 1200 mm - Type hvid 101 fin | m² | 577 | 519 | 487
Tage komplettering
(37)25.12 Ovenlys, vippevinduer at levere og montere
Vippevindue MK08 - 780 x 1400 mm | stk | 2 | 10 | 20
,17 - hvidmalet, GGl MK08 2068, Uw = 1,2 W/m²K, ved 45° taghældning | stk | 6670 | 6010 | 5760
,18 - hvidmalet, GGU MK08 0068, Uw = 1,2 W/m²K, ved 45 grader taghældning | stk | 7420 | 6690 | 6430
TIllæg - udvendig inddækningspakke inkl. isoleringssæt
,19 - EDW/EDL 2000, normal indbygningshøjde | stk | 2150 | 1900 | 1810
(37)25.12 Ovenlys, vippevinduer at levere og montere
Kassettelofter | m² | 20 | 100 | 200
,01 - Dampa Clip-in Kassette type ST-15 i stål, 600 x 600 mm | m² | 616 | 544 | 518
,02 - Dampa Lay-in Kassette type ST-15 i Aluminium 600 x 600 mm | m² | 616 | 544 | 518
,03 - Dampa Clip-in Kassette type AL-15 i aluminium, 600 x 600 mm | m² | 637 | 564 | 537
Panellofter, aluminium
,04 - Dampa 10, modulbredde 100 mm | m² | 802 | 630 | 585
,05 - Dampa 300, modulbredde 300 mm | m² | 778 | 616 | 574
(37)71.01 halvrunde tagrender i aluzink at levere og montere
Tagrende | Lb. m | 5 | 20 | 50
,01 - Nr.11 - 120 mm x 72 mm x 3000mm | Lb. m | 514 | 455 | 423
,02 - Nr.12 - 144 mm x 87 mm x 3000mm | Lb. m | 591 | 526 | 490
Tillæg - Gering | stk | 1 | 5 | 10
,03 - Nr.11 - 90° | stk | 537 | 472 | 450
,04 - Nr.12 - 90° | stk | 770 | 685 | 655
,05 - Nr.11 - 45° | stk | 707 | 628 | 600
,06 - Nr.12 - 45° | stk | 873 | 780 | 746
(37)71.03 halvrunde tagrender i zink at levere og montere
Tagrende til limning | Lb. m | 5 | 20 | 50
,01 - Nr.10 | Lb. m | 633 | 565 | 527
,02 - Nr.11 | Lb. m | 677 | 605 | 565
,03 - Nr.12 | Lb. m | 742 | 665 | 622
Tillæg - Ekspansionstudstykke | stk | 1 | 5 | 10
,04 - Nr. 11 | stk | 137 | 125 | 120
,05 - Nr. 12 | stk | 435 | 398 | 383
Tillæg - Gering 90°
,06 - Nr. 10 | stk | 827 | 738 | 705
,07 - Nr. 11 | stk | 804 | 717 | 685
,08 - Nr. 12 | stk | 898 | 802 | 768
(37)71.21 Nedløbsrør i aluzink at levere og montere
Nedløbsrør | Lb. m | 2 | 10 | 20
,01 - Ø 75 mm | Lb. m | 219 | 190 | 180
,02 - Ø 90 mm | Lb. m | 289 | 255 | 242
Hængselstifter | stk | 1 | 5 | 10
,05 - Til træ | stk | 137 | 119 | 113
,06 - Til mur | stk | 148 | 128 | 120
Bajonetknæ | stk | 1 | 5 | 10
,07 - Ø 75 mm | stk | 585 | 511 | 484
,08 - Ø 90 mm | stk | 762 | 672 | 640
Nedførsel med 150 mm brøndkrave | stk | 1 | 5 | 10
,09 - Ø 75 mm | stk | 536 | 482 | 462
,10 - Ø 90 mm | stk | 667 | 602 | 578
(37)71.23 Nedløbsrør i zink at levere og montere
Nedløbsrør | Lb. m | 2 | 10 | 20
,01 - Ø 75 mm | Lb. m | 311 | 275 | 262
,02 - Ø 90 mm | Lb. m | 386 | 344 | 328
Hængselstifter | stk | 1 | 5 | 10
,05 - Til træ | stk | 137 | 119 | 113
,06 - Til mur | stk | 148 | 128 | 121
Bajonetknæ | stk | 1 | 5 | 10
,07 - Ø 75 mm | stk | 833 | 737 | 703
,08 - Ø 90 mm | stk | 907 | 805 | 768
Nedførsel med 150 mm brøndkrave | stk | 1 | 5 | 10
,09 - Ø 75 mm | stk | 842 | 763 | 733
,10 - Ø 90 mm | stk | 1010 | 916 | 881
Udvendige vægoverflader
(41)30.25 Gammel fugemørtel at udfræse
| m² | 10 | 50 | 100
,01 - Maskinfræsning, 15 mm | m² | 528 | 447 | 419
(41)30.30 Gammel fugemørtel at udfræse
| Lb. m | 100 | 500 | 1000
,01 - Pris pr. | Lb. m | 42.4 | 35.8 | 33.5
(41)31.25 Puds på ydervægge at levere og udføre
Almindelig puds. | m² | 20 | 100 | 200
,01 - Betonvægge | m² | 541 | 465 | 439
,02 - Porebeton | m² | 556 | 479 | 452
,03 - Murværk | m² | 409 | 351 | 331
(41)36.10 Udvendig beklædning af fibercement brædder at levere og opsætte på træunderlag
HardiePlank, overfladebehandlet med akrylmaling. | m² | 20 | 100 | 200
,01 - 180 x 3600 x 8 mm - på klink | m² | 787 | 692 | 658
,02 - 180 x 3600 x 8 mm - en på to | m² | 1010 | 892 | 848
(41)47.05 Facadepartier, vinduer og yderdøre at overfladebehandle udvendig, inkl. kant og fals
Fast vindue uden ramme | m² | 20 | 100 | 200
,01 - Afrensning af løs maling | m² | 53.8 | 45.2 | 42.3
,02 - Afvaskning og slibning | m² | 80.1 | 67.3 | 63
Spartling
,03 - Pletspartling eller kitning | m² | 27.6 | 24.1 | 22.8
,04 - Fuldspartling, inkl. slibning | m² | 111 | 96.9 | 92
Grunding
,05 - Grundolie | m² | 52.7 | 44.9 | 42.2
,06 - Grundmaling | m² | 55.5 | 47.5 | 44.7
(41)47.06 Facadepartier, vinduer og yderdøre at overfladebehandle indvendig, ekskl. kant og fals
Fast vindue uden ramme | m² | 20 | 100 | 200
,01 - Afrensning af løs maling | m² | 74.3 | 62.5 | 58.4
,02 - Afvaskning og slibning | m² | 106 | 89.5 | 83.7
Spartling
,03 - Pletspartling eller kitning | m² | 37.9 | 32.7 | 30.9
,04 - Fuldspartling, inkl. slibning | m² | 153 | 132 | 125
Grunding
,05 - Grundolie | m² | 76.8 | 65.1 | 61.1
,06 - Grundmaling | m² | 79.8 | 67.8 | 63.7
Indvendige vægoverflader
(42)17.40 Indervægge af beton, letbeton eller puds at overfladebehandle
| m² | 50 | 200 | 500
,01 - Afvaskning og slibning af gammel maling for vedhæftning | m² | 32.6 | 28.2 | 25.9
Spartling og fugning
,02 - Spartling af fuge/not samling med elastisk akrylfugemasse | m² | 42 | 37 | 34.3
,03 - Pletspartling < 25 % med sandspartelmasse, inkl. slibning | m² | 25.9 | 22.9 | 21.4
,04 - Pletspartling < 25 % med cementbaseret spartelmasse H+H, inkl. slibning | m² | 29.3 | 26.1 | 24.4
,05 - Pletspartling < 25 % med vådrumsspartel, inkl. slibning | m² | 28.4 | 25.3 | 23.6
,06 - Skrabespartling med sandspartelmasse | m² | 52.6 | 46.7 | 43.5
,07 - Fuldspartling med sandspartelmasse | m² | 77.5 | 68.9 | 64.3
,08 - Fuldspartling med sandspartelmasse, inkl. slibning | m² | 101 | 89.1 | 82.9
,09 - Fuldspartling med cementbaseret spartelmasse H+H | m² | 90.3 | 80.9 | 75.8
,10 - Fuldspartling med cementbaseret spartelmasse H+H, inkl. slibning | m² | 113 | 101 | 94.4
,11 - Fuldspartling med vådrumsspartel | m² | 86.9 | 77.7 | 72.7
,12 - Fuldspartling med vådrumsspartel, inkl. slibning | m² | 110 | 97.9 | 91.3
Grunding
,13 - Forankringsgrunder | m² | 31.6 | 28.3 | 26.4
Strygning pr. gang
,14 - Akrylmaling, glans 5, mat | m² | 37.4 | 33 | 30.6
,15 - Akrylmaling, glans 10, mat | m² | 39.4 | 34.8 | 32.4
,16 - Akrylmaling, glans 25, halvmat | m² | 43.1 | 38.3 | 35.7
,17 - Vådrumsmaling, halvmat akrylplast | m² | 45.6 | 40.6 | 37.9
,18 - Akrylplastkridering | m² | 73.3 | 65.5 | 61.3
,19 - Ding-dong, lak tilsat vinylchips | m² | 54.1 | 48 | 44.8
Sprøjtemaling, inkl. rulning til ensartet struktur.
,20 Sprøjtmaling med skrylmaling | m² | 45.6 | 40.2 | 37.3
Dæk og gulve overflader
(43)16.45 Homohen svejsbar vinyl at levere og læggge
Tarkett vinyl optima, 2 mm. ekskl. spartling. | m² | 20 | 100 | 200
,01 - gulve indtil 6 m² | m² | 546 | 484 | 462
,02 - gulve indtil 10 m² | m² | 504 | 449 | 429
,03 - gulve indtil 15 m² | m² | 468 | 418 | 401
,04 - gulve over 15 m² | m² | 434 | 390 | 374
Inkl fuldspartling med 1,8 kg/m² spartelmasse
,05 - Gulve indtil 6 m² | m² | 670 | 591 | 563
,06 - gulve indtil 10 m² | m² | 607 | 538 | 514
,07 - gulve indtil 15 m² | m² | 576 | 512 | 489
,08 - Gulve over 15 m² | m² | 534 | 477 | 457
Tage overflader
(47)10.10 Tagbeklædning af bølgeplader at nedtage partielt og lægge i depot for bortskaffelse
Vægt: B5: 13 kg/m² - B6: 14 kg/m² - B7: 16 kg/m² | m² | 20 | 100 | 200
,01 - 1090 x 1220 mm, som B5/B6 | m² | 81.6 | 69.4 | 65.3
,02 - 1100 x 610 mm, som B7 | m² | 107 | 91.2 | 85.7
(47)10.30 Taglægter at nedtage og lægge i depot for bortskaffelse
| Lb. m | 50 | 200 | 500
,01 - 38 x 56 mm, vægt 1 kg/lb. m | Lb. m | 12.5 | 10.8 | 9.9
,02 - 38 x 73 mm, 1,25 kg/lb. m | Lb. m | 13.7 | 11.8 | 10.8
(47)10.38 Tagpap at nedtage og lægge i depot for bortskaffelse
| m² | 20 | 100 | 200
,01 - pris pr. lag pr. | m² | 53.4 | 44.8 | 41.9
(47)10.38 Tagbeklædning af træ med tagpap at nedtage selektivt og lægge i depot for bortskaffelse
Tagpap 8 kg/m² | m² | 20 | 100 | 200
,01 - pris pr. | m² | 96.5 | 81 | 75.8
(47)12.05 Tagbeklædning af teglsten at levere og oplægge
Vingetagsten | m² | 20 | 100 | 200
,01 - 14,6 stk pr. m² - sorte glaserede, model Gammel Dansk, lægteafstand ca. 328 mm | m² | 1360 | 1230 | 1180
,02 - 14,6 stk pr. m² - sorte glaserede, lægteafstand ca. 345 mm | m² | 660 | 591 | 566
,03 - 16 stk pr. m² - røde håndstrøgne, lægteafstand ca. 312 mm | m² | 1180 | 1070 | 1030
,04 - 14,6 stk pr. m² - røde håndbearbejdede, lægteafstand ca. 331 mm | m² | 866 | 781 | 749
,05 - 14,6 stk pr. m² - røde, lægteafstand ca. 331 mm | m² | 381 | 338 | 323
,06 - 13,8 stk pr. m² - gule, lægteafstand ca. 330 mm | m² | 539 | 483 | 463
,07 - 13,8 stk pr. m² - røde, lægteafstand ca. 330 mm | m² | 341 | 301 | 287
,08 - 13,8 stk pr. m² - blådæmpet, lægteafstand ca. 330 mm | m² | 558 | 501 | 480
,09 - 12,8 stk pr. m² - røde, lægteafstand ca. 378 mm | m² | 325 | 288 | 275
,10 - 10,5 stk pr. m² - røde, dobbelt-S, lægteafstand ca. 375 mm | m² | 328 | 291 | 278
(47)12.50 Undertag til tegltag at levere og oplægge
Ventileret undertag | m² | 20 | 100 | 200
,01 - Armeret plastfolie, Monarfol super, tykkelse 0,5 mm middelhøj | m² | 148 | 128 | 122
,02 - Bitumenimprægneret polyesterfilt med asfalt på for- og bagside, som ico-Board, tykkelse 1,5 mm, klasse middelhøj | m² | 206 | 180 | 171
,03 - Diffusionsåbent undertag med fugtabsoberende fleece-underside, som Divoroll top, klasse middelhøj | m² | 155 | 135 | 128
,04 - Fast undertag af 18 mm krydsfiner pålagt icopal base 512 P / PF 2300, klasse høj normal | m² | 475 | 416 | 395
,05 - Fast undertag af 18 mm krydsfiner pålagt protan undertag, klasse høj ekstra | m² | 525 | 461 | 439
,06 - Fast undertag af 18 mm krydsfiner pålagt 1 lag base 450 / PF 3500 og 1 lag base P / PF 3500 | m² | 718 | 630 | 599
Uventileret undertag
,07 - Fast undertag af 4,5 mm fibercement, Cembrit WeatherSafe, inkl. underlag af 21 x 95 mm brædder, mellemrum 405 mm og afstandslister 34 x 50 mm, klasse middelhøj | m² | 469 | 410 | 389
,08 - Polyethylen, Tyvek pro, klasse middellav, | m² | 135 | 117 | 111
,09 - Huntonit træfiberplade, 3,2 mm, klasse middelhøj | m² | 212 | 184 | 174
(47)13.06 Tagbeklædning af fibercement at levere og oplægge
B5 bølgeplader - bredde x længde = 1020 x 1180 - Længdeafstand maks: 1070 mm | m² | 20 | 100 | 200
,01 - Mørkegrå, ubehandlet overflade | m² | 415 | 367 | 349
B6-S bølgeplader. - bredde x længde = 1090 x 1180 - Længdeafstand maks: 1070 mm
,02 - Grå | m² | 413 | 365 | 348
,03 - Sortblå | m² | 326 | 286 | 273
B7 bølgeplader. - bredde x længde = 1100 x 570 mm - Længdeafstand maks: 460 mm
,04 - Sortblå | m² | 495 | 435 | 414
,05 - Mokka | m² | 532 | 469 | 446
(47)15.05 Taglægter at levere og opsætte på underlag af træ
Spær uden undertag | Lb. m | 20 | 100 | 200
,01 - 38 x 56 mm | Lb. m | 78.5 | 67.1 | 63
,02 - 38 x 73 mm | Lb. m | 86.6 | 74.4 | 70.2
,03 - 45 x 45 mm | Lb. m | 82.2 | 70.4 | 66.3
,04 - 45 x 70 mm | Lb. m | 82.3 | 70.6 | 66.6
,05 - 50 x 50 mm | Lb. m | 82.2 | 70.4 | 66.3
,06 - 45 x 95 mm | Lb. m | 100 | 85.9 | 81
,07 - 50 x 100 mm | Lb. m | 130 | 113 | 107
Spær uden undertag | Lb. m | 20 | 100 | 200
,08 - 38 x 56 mm | Lb. m | 85.6 | 73 | 68.6
,09 - 38 x 73 mm | Lb. m | 93.6 | 80.3 | 75.7
,10 - 45 x 45 mm | Lb. m | 89.2 | 76.3 | 71.8
Gulve | Lb. m | 89.3 | 76.5 | 72.1
,12 - 50 x 50 mm | Lb. m | 89 | 76.1 | 71.6
,13 - 45 x 95 mm | Lb. m | 107 | 92.1 | 86.8
,14 - 50 x 100 mm | Lb. m | 137 | 119 | 113
Inventar
(74)10.05 Tagbeklædning af fibercement at levere og oplægge
B5 bølgeplader - bredde x længde = 1020 x 1180 - Længdeafstand maks: 1070 mm | m² | 20 | 100 | 200
,01 - Mørkegrå, ubehandlet overflade | m² | 415 | 367 | 349
Byggeplads
(86)81.15 Stålstillads at leje
Stålstillads, b = 0,70 m. - pris pr. m² facade
,01 - Opstilling og nedtagning | m² | 106
,02 - Leje pr. m² pr. dag | m² | 1.6
Stålstillads, b = 1,20 m. - pris pr. m² facade
,03 - Opstilling og nedtagning | m² | 117
,04 - Leje pr. m² pr. dag | m² | 1.8
Stålstillads, b = 2,20 m. - pris pr. m² facade
,05 - Opstilling og nedtagning | m² | 141
,06 - Leje pr. m² pr. dag | m² | 2
Skorstensstillads med bro | stk. | 1 | 5 | 10
,07 - Opstilling og nedtagning | stk. | 21000 | 19300 | 18700
,08 - Leje pr. stk. pr. dag | stk. | 293 | 270 | 261
Afdækning af stålstillads. | m² | 20 | 100 | 200
,09 - Type Monarflex stillads | m² | 80.1 | 70 | 66.5
,10 - Leje pr. m² pr. dag | m² | 319 | 284 | 272
,11 - Leje pr. m² pr. dag | m² | 49.7 | 42.1 | 39.5
Stilladsoverdækning. som HAKI-TEC 450 plastpresenning
,12 - Opstilling og nedtagning | m² | 298
,13 - Leje pr. m² pr. dag | m² | 1.7
Som HAKI-TEC 750 kederpresenning
,14 - Opstilling og nedtagning | m² | 392
,15 - Leje pr. m² pr. dag | m² | 2.5
Rullestillads 0,75 x 2,5 m. - Opstilling og nedtagning
,16 - Højde 2,2 m | stk. | 938
,17 - Højde 4,2 m | stk. | 1300
,18 - Højde 7,2 m | stk. | 1670
,19 - Højde 10,2 m | stk. | 2180
Leje pr. dag
,20 - Højde 2,2 m | stk. | 106
,21 - Højde 4,2 m | stk. | 130
,22 - Højde 7,2 m | stk. | 182
,23 - Højde 10,2 m | stk. | 223
Rullestillads 1,4 x 2,5 m. - Opstilling og nedtagning
,24 - Højde 2,2 m | stk. | 1150
,25 - Højde 4,2 m | stk. | 1460
,26 - Højde 7,2 m | stk. | 1880
,27 - Højde 10,2 m | stk. | 2400
Leje pr. dag
,28 - Højde 2,2 m | stk. | 118
,29 - Højde 4,2 m | stk. | 141
,30 - Højde 7,2 m | stk. | 194
,31 - Højde 10,2 m | stk. | 247

## TOM
| Tilbage til årsoversigt | 2024 | 2025 | 2026 | 2027 | 2028 | 2029 | 2030 | 2031 | 2032 | 2033 | 2034 | 2035 | 2036 | 2037 | 2038 | 2039 | 2040 | 2041 | 2042 | 2043 | 2044 | 2045 | Total
SFB nr. | Udv. Vedligehold
#N/A | 0 | 0 | 0 | 0 | 0 | 0 | 0 | 0 | 0 | 0 | 0 | 0 | 0 | 0 | 0 | 0 | 0 | 0 | 0 | 0 | 0 | 0 | 0 | 0
#N/A | 0 | 0 | 0 | 0 | 0 | 0 | 0 | 0 | 0 | 0 | 0 | 0 | 0 | 0 | 0 | 0 | 0 | 0 | 0 | 0 | 0 | 0 | 0 | 0
#N/A | 0 | 0 | 0 | 0 | 0 | 0 | 0 | 0 | 0 | 0 | 0 | 0 | 0 | 0 | 0 | 0 | 0 | 0 | 0 | 0 | 0 | 0 | 0 | 0
#N/A | 0 | 0 | 0 | 0 | 0 | 0 | 0 | 0 | 0 | 0 | 0 | 0 | 0 | 0 | 0 | 0 | 0 | 0 | 0 | 0 | 0 | 0 | 0 | 0
#N/A | 0 | 0 | 0 | 0 | 0 | 0 | 0 | 0 | 0 | 0 | 0 | 0 | 0 | 0 | 0 | 0 | 0 | 0 | 0 | 0 | 0 | 0 | 0 | 0
#N/A | 0 | 0 | 0 | 0 | 0 | 0 | 0 | 0 | 0 | 0 | 0 | 0 | 0 | 0 | 0 | 0 | 0 | 0 | 0 | 0 | 0 | 0 | 0 | 0
#N/A | 0 | 0 | 0 | 0 | 0 | 0 | 0 | 0 | 0 | 0 | 0 | 0 | 0 | 0 | 0 | 0 | 0 | 0 | 0 | 0 | 0 | 0 | 0 | 0
Indv. Vedligehold
#N/A | 0 | 0 | 0 | 0 | 0 | 0 | 0 | 0 | 0 | 0 | 0 | 0 | 0 | 0 | 0 | 0 | 0 | 0 | 0 | 0 | 0 | 0 | 0 | 0
#N/A | 0 | 0 | 0 | 0 | 0 | 0 | 0 | 0 | 0 | 0 | 0 | 0 | 0 | 0 | 0 | 0 | 0 | 0 | 0 | 0 | 0 | 0 | 0 | 0
#N/A | 0 | 0 | 0 | 0 | 0 | 0 | 0 | 0 | 0 | 0 | 0 | 0 | 0 | 0 | 0 | 0 | 0 | 0 | 0 | 0 | 0 | 0 | 0 | 0
#N/A | 0 | 0 | 0 | 0 | 0 | 0 | 0 | 0 | 0 | 0 | 0 | 0 | 0 | 0 | 0 | 0 | 0 | 0 | 0 | 0 | 0 | 0 | 0 | 0
#N/A | 0 | 0 | 0 | 0 | 0 | 0 | 0 | 0 | 0 | 0 | 0 | 0 | 0 | 0 | 0 | 0 | 0 | 0 | 0 | 0 | 0 | 0 | 0 | 0
#N/A | 0 | 0 | 0 | 0 | 0 | 0 | 0 | 0 | 0 | 0 | 0 | 0 | 0 | 0 | 0 | 0 | 0 | 0 | 0 | 0 | 0 | 0 | 0 | 0
#N/A | 0 | 0 | 0 | 0 | 0 | 0 | 0 | 0 | 0 | 0 | 0 | 0 | 0 | 0 | 0 | 0 | 0 | 0 | 0 | 0 | 0 | 0 | 0 | 0
Tekniske Installationer
#N/A | 0 | 0 | 0 | 0 | 0 | 0 | 0 | 0 | 0 | 0 | 0 | 0 | 0 | 0 | 0 | 0 | 0 | 0 | 0 | 0 | 0 | 0 | 0 | 0
#N/A | 0 | 0 | 0 | 0 | 0 | 0 | 0 | 0 | 0 | 0 | 0 | 0 | 0 | 0 | 0 | 0 | 0 | 0 | 0 | 0 | 0 | 0 | 0 | 0
#N/A | 0 | 0 | 0 | 0 | 0 | 0 | 0 | 0 | 0 | 0 | 0 | 0 | 0 | 0 | 0 | 0 | 0 | 0 | 0 | 0 | 0 | 0 | 0 | 0
Sikringsanlæg
#N/A | 0 | 0 | 0 | 0 | 0 | 0 | 0 | 0 | 0 | 0 | 0 | 0 | 0 | 0 | 0 | 0 | 0 | 0 | 0 | 0 | 0 | 0 | 0 | 0
#N/A | 0 | 0 | 0 | 0 | 0 | 0 | 0 | 0 | 0 | 0 | 0 | 0 | 0 | 0 | 0 | 0 | 0 | 0 | 0 | 0 | 0 | 0 | 0 | 0
#N/A | 0 | 0 | 0 | 0 | 0 | 0 | 0 | 0 | 0 | 0 | 0 | 0 | 0 | 0 | 0 | 0 | 0 | 0 | 0 | 0 | 0 | 0 | 0 | 0
Andet
#N/A | 0 | 0 | 0 | 0 | 0 | 0 | 0 | 0 | 0 | 0 | 0 | 0 | 0 | 0 | 0 | 0 | 0 | 0 | 0 | 0 | 0 | 0 | 0 | 0
#N/A | 0 | 0 | 0 | 0 | 0 | 0 | 0 | 0 | 0 | 0 | 0 | 0 | 0 | 0 | 0 | 0 | 0 | 0 | 0 | 0 | 0 | 0 | 0 | 0
#N/A | 0 | 0 | 0 | 0 | 0 | 0 | 0 | 0 | 0 | 0 | 0 | 0 | 0 | 0 | 0 | 0 | 0 | 0 | 0 | 0 | 0 | 0 | 0 | 0
| Total pr år | 0 | 0 | 0 | 0 | 0 | 0 | 0 | 0 | 0 | 0 | 0 | 0 | 0 | 0 | 0 | 0 | 0 | 0 | 0 | 0 | 0 | 0 | 0
|  | Mængde | Enhed | Enhedspris |  | Samlet udgift |  | Tidligste udførelse |  | Senest udførelse |  | Interval |  | Pris kvalitet |  | Karakter |  |  | Bemærkninger
Udv. Vedligehold
Generelt:
#N/A |  | 2028: 0; 2035: år
#N/A |  | 2028: 0; 2035: år
#N/A |  | 2028: 0; 2035: år
#N/A |  | 2028: 0; 2035: år
#N/A |  | 2028: 0; 2035: år
#N/A |  | 2028: 0; 2035: år
#N/A |  | 2028: 0; 2035: år
Indv. Vedligehold
#N/A |  | 2028: 0; 2035: år
#N/A |  | 2028: 0; 2035: år
#N/A |  | 2028: 0; 2035: år
#N/A |  | 2028: 0; 2035: år
#N/A |  | 2028: 0; 2035: år
#N/A |  | 2028: 0; 2035: år
#N/A |  | 2028: 0; 2035: år
Tekniske Installationer
#N/A |  | 2028: 0; 2035: år
#N/A |  | 2028: 0; 2035: år
#N/A |  | 2028: 0; 2035: år
Sikringsanlæg
#N/A |  | 2028: 0; 2035: år
#N/A |  | 2028: 0; 2035: år
#N/A |  | 2028: 0; 2035: år
Andet
#N/A |  | 2028: 0; 2035: år
#N/A |  | 2028: 0; 2035: år
#N/A |  | 2028: 0; 2035: år

## Adelgade 1
| Tilbage til årsoversigt | 2024 | 2025 | 2026 | 2027 | 2028 | 2029 | 2030 | 2031 | 2032 | 2033 | 2034 | 2035 | 2036 | 2037 | 2038 | 2039 | 2040 | 2041 | 2042 | 2043 | 2044 | 2045 | Total
SFB nr. | Udv. Vedligehold
#N/A | 0 | 0 | 0 | 0 | 0 | 0 | 0 | 0 | 0 | 0 | 0 | 0 | 0 | 0 | 0 | 0 | 0 | 0 | 0 | 0 | 0 | 0 | 0 | 0
#N/A | 0 | 0 | 0 | 0 | 0 | 0 | 0 | 0 | 0 | 0 | 0 | 0 | 0 | 0 | 0 | 0 | 0 | 0 | 0 | 0 | 0 | 0 | 0 | 0
#N/A | 0 | 0 | 0 | 0 | 0 | 0 | 0 | 0 | 0 | 0 | 0 | 0 | 0 | 0 | 0 | 0 | 0 | 0 | 0 | 0 | 0 | 0 | 0 | 0
#N/A | 0 | 0 | 0 | 0 | 0 | 0 | 0 | 0 | 0 | 0 | 0 | 0 | 0 | 0 | 0 | 0 | 0 | 0 | 0 | 0 | 0 | 0 | 0 | 0
#N/A | 0 | 0 | 0 | 0 | 0 | 0 | 0 | 0 | 0 | 0 | 0 | 0 | 0 | 0 | 0 | 0 | 0 | 0 | 0 | 0 | 0 | 0 | 0 | 0
#N/A | 0 | 0 | 0 | 0 | 0 | 0 | 0 | 0 | 0 | 0 | 0 | 0 | 0 | 0 | 0 | 0 | 0 | 0 | 0 | 0 | 0 | 0 | 0 | 0
#N/A | 0 | 0 | 0 | 0 | 0 | 0 | 0 | 0 | 0 | 0 | 0 | 0 | 0 | 0 | 0 | 0 | 0 | 0 | 0 | 0 | 0 | 0 | 0 | 0
Indv. Vedligehold
#N/A | 0 | 0 | 0 | 0 | 0 | 0 | 0 | 0 | 0 | 0 | 0 | 0 | 0 | 0 | 0 | 0 | 0 | 0 | 0 | 0 | 0 | 0 | 0 | 0
#N/A | 0 | 0 | 0 | 0 | 0 | 0 | 0 | 0 | 0 | 0 | 0 | 0 | 0 | 0 | 0 | 0 | 0 | 0 | 0 | 0 | 0 | 0 | 0 | 0
#N/A | 0 | 0 | 0 | 0 | 0 | 0 | 0 | 0 | 0 | 0 | 0 | 0 | 0 | 0 | 0 | 0 | 0 | 0 | 0 | 0 | 0 | 0 | 0 | 0
#N/A | 0 | 0 | 0 | 0 | 0 | 0 | 0 | 0 | 0 | 0 | 0 | 0 | 0 | 0 | 0 | 0 | 0 | 0 | 0 | 0 | 0 | 0 | 0 | 0
#N/A | 0 | 0 | 0 | 0 | 0 | 0 | 0 | 0 | 0 | 0 | 0 | 0 | 0 | 0 | 0 | 0 | 0 | 0 | 0 | 0 | 0 | 0 | 0 | 0
#N/A | 0 | 0 | 0 | 0 | 0 | 0 | 0 | 0 | 0 | 0 | 0 | 0 | 0 | 0 | 0 | 0 | 0 | 0 | 0 | 0 | 0 | 0 | 0 | 0
#N/A | 0 | 0 | 0 | 0 | 0 | 0 | 0 | 0 | 0 | 0 | 0 | 0 | 0 | 0 | 0 | 0 | 0 | 0 | 0 | 0 | 0 | 0 | 0 | 0
Tekniske Installationer
#N/A | 0 | 0 | 0 | 0 | 0 | 0 | 0 | 0 | 0 | 0 | 0 | 0 | 0 | 0 | 0 | 0 | 0 | 0 | 0 | 0 | 0 | 0 | 0 | 0
#N/A | 0 | 0 | 0 | 0 | 0 | 0 | 0 | 0 | 0 | 0 | 0 | 0 | 0 | 0 | 0 | 0 | 0 | 0 | 0 | 0 | 0 | 0 | 0 | 0
#N/A | 0 | 0 | 0 | 0 | 0 | 0 | 0 | 0 | 0 | 0 | 0 | 0 | 0 | 0 | 0 | 0 | 0 | 0 | 0 | 0 | 0 | 0 | 0 | 0
Sikringsanlæg
#N/A | 0 | 0 | 0 | 0 | 0 | 0 | 0 | 0 | 0 | 0 | 0 | 0 | 0 | 0 | 0 | 0 | 0 | 0 | 0 | 0 | 0 | 0 | 0 | 0
#N/A | 0 | 0 | 0 | 0 | 0 | 0 | 0 | 0 | 0 | 0 | 0 | 0 | 0 | 0 | 0 | 0 | 0 | 0 | 0 | 0 | 0 | 0 | 0 | 0
#N/A | 0 | 0 | 0 | 0 | 0 | 0 | 0 | 0 | 0 | 0 | 0 | 0 | 0 | 0 | 0 | 0 | 0 | 0 | 0 | 0 | 0 | 0 | 0 | 0
Andet
#N/A | 0 | 0 | 0 | 0 | 0 | 0 | 0 | 0 | 0 | 0 | 0 | 0 | 0 | 0 | 0 | 0 | 0 | 0 | 0 | 0 | 0 | 0 | 0 | 0
#N/A | 0 | 0 | 0 | 0 | 0 | 0 | 0 | 0 | 0 | 0 | 0 | 0 | 0 | 0 | 0 | 0 | 0 | 0 | 0 | 0 | 0 | 0 | 0 | 0
#N/A | 0 | 0 | 0 | 0 | 0 | 0 | 0 | 0 | 0 | 0 | 0 | 0 | 0 | 0 | 0 | 0 | 0 | 0 | 0 | 0 | 0 | 0 | 0 | 0
| Total pr år | 0 | 0 | 0 | 0 | 0 | 0 | 0 | 0 | 0 | 0 | 0 | 0 | 0 | 0 | 0 | 0 | 0 | 0 | 0 | 0 | 0 | 0 | 0
|  | Mængde | Enhed | Enhedspris |  | Samlet udgift |  | Tidligste udførelse |  | Senest udførelse |  | Interval |  | Pris kvalitet |  | Karakter |  |  | Bemærkninger
Udv. Vedligehold
Generelt:
#N/A |  | 2028: 0; 2035: år
#N/A |  | 2028: 0; 2035: år
#N/A |  | 2028: 0; 2035: år
#N/A |  | 2028: 0; 2035: år
#N/A |  | 2028: 0; 2035: år
#N/A |  | 2028: 0; 2035: år
#N/A |  | 2028: 0; 2035: år
Indv. Vedligehold
#N/A |  | 2028: 0; 2035: år
#N/A |  | 2028: 0; 2035: år
#N/A |  | 2028: 0; 2035: år
#N/A |  | 2028: 0; 2035: år
#N/A |  | 2028: 0; 2035: år
#N/A |  | 2028: 0; 2035: år
#N/A |  | 2028: 0; 2035: år
Tekniske Installationer
#N/A |  | 2028: 0; 2035: år
#N/A |  | 2028: 0; 2035: år
#N/A |  | 2028: 0; 2035: år
Sikringsanlæg
#N/A |  | 2028: 0; 2035: år
#N/A |  | 2028: 0; 2035: år
#N/A |  | 2028: 0; 2035: år
Andet
#N/A |  | 2028: 0; 2035: år
#N/A |  | 2028: 0; 2035: år
#N/A |  | 2028: 0; 2035: år

## Ahornvænget 5
| Tilbage til årsoversigt | 2024 | 2025 | 2026 | 2027 | 2028 | 2029 | 2030 | 2031 | 2032 | 2033 | 2034 | 2035 | 2036 | 2037 | 2038 | 2039 | 2040 | 2041 | 2042 | 2043 | 2044 | 2045 | Total
SFB nr. | Udv. Vedligehold
0 | Generelt:
21 | Facader, eftergang af murværk og fuger | 0 | 0 | 28000 | 0 | 28000 | 0 | 28000 | 0 | 28000 | 0 | 28000 | 0 | 28000 | 0 | 28000 | 0 | 28000 | 0 | 28000 | 0 | 28000 | 0 | 280000
41 | Fundament, malerbehandling | 0 | 10000 | 0 | 10000 | 0 | 10000 | 0 | 10000 | 0 | 10000 | 0 | 10000 | 0 | 10000 | 0 | 10000 | 0 | 10000 | 0 | 10000 | 0 | 10000 | 110000
#N/A | 0 | 0 | 0 | 0 | 0 | 0 | 0 | 0 | 0 | 0 | 0 | 0 | 0 | 0 | 0 | 0 | 0 | 0 | 0 | 0 | 0 | 0 | 0 | 0
#N/A | 0 | 0 | 0 | 0 | 0 | 0 | 0 | 0 | 0 | 0 | 0 | 0 | 0 | 0 | 0 | 0 | 0 | 0 | 0 | 0 | 0 | 0 | 0 | 0
0 | Bygning 1 | 0 | 0 | 0 | 0 | 0 | 0 | 0 | 0 | 0 | 0 | 0 | 0 | 0 | 0 | 0 | 0 | 0 | 0 | 0 | 0 | 0 | 0 | 0
37 | Ovenlys, udskiftning - 60x60 | 0 | 0 | 0 | 0 | 0 | 0 | 0 | 0 | 0 | 0 | 0 | 0 | 0 | 0 | 0 | 0 | 0 | 0 | 52000 | 0 | 0 | 0 | 52000
31 | Vinduer, udskiftning - gående | 0 | 0 | 0 | 0 | 0 | 47220 | 0 | 0 | 0 | 0 | 0 | 0 | 0 | 0 | 0 | 0 | 0 | 0 | 0 | 0 | 0 | 0 | 47220
31 | Døre, udskiftning - terrassedør | 0 | 0 | 0 | 0 | 0 | 0 | 21750 | 0 | 0 | 0 | 0 | 0 | 0 | 0 | 0 | 0 | 0 | 0 | 0 | 0 | 0 | 0 | 21750
41 | Facader, beklædning - eternit | 0 | 0 | 14000 | 0 | 0 | 0 | 0 | 0 | 0 | 0 | 0 | 0 | 0 | 0 | 0 | 0 | 0 | 0 | 0 | 0 | 0 | 0 | 14000
37 | Tagnedløb, udskiftning - zink | 0 | 0 | 0 | 0 | 0 | 13200 | 0 | 0 | 0 | 0 | 0 | 0 | 0 | 0 | 0 | 0 | 0 | 0 | 0 | 0 | 0 | 0 | 13200
37 | Tagrende, udskiftning - zink | 0 | 0 | 0 | 0 | 0 | 70000 | 0 | 0 | 0 | 0 | 0 | 0 | 0 | 0 | 0 | 0 | 0 | 0 | 0 | 0 | 0 | 0 | 70000
#N/A | 0 | 0 | 0 | 0 | 0 | 0 | 0 | 0 | 0 | 0 | 0 | 0 | 0 | 0 | 0 | 0 | 0 | 0 | 0 | 0 | 0 | 0 | 0 | 0
#N/A | 0 | 0 | 0 | 0 | 0 | 0 | 0 | 0 | 0 | 0 | 0 | 0 | 0 | 0 | 0 | 0 | 0 | 0 | 0 | 0 | 0 | 0 | 0 | 0
#N/A | 0 | 0 | 0 | 0 | 0 | 0 | 0 | 0 | 0 | 0 | 0 | 0 | 0 | 0 | 0 | 0 | 0 | 0 | 0 | 0 | 0 | 0 | 0 | 0
0 | Bygning 5 | 0 | 0 | 0 | 0 | 0 | 0 | 0 | 0 | 0 | 0 | 0 | 0 | 0 | 0 | 0 | 0 | 0 | 0 | 0 | 0 | 0 | 0 | 0
47 | Tagflade, udskiftning - bølgeeternit | 0 | 0 | 0 | 200000 | 0 | 0 | 0 | 0 | 0 | 0 | 0 | 0 | 0 | 0 | 0 | 0 | 0 | 0 | 0 | 0 | 0 | 0 | 200000
37 | Ovenlys, udskiftning - 60x60 | 0 | 0 | 0 | 24000 | 0 | 0 | 0 | 0 | 0 | 0 | 0 | 0 | 0 | 0 | 0 | 0 | 0 | 0 | 0 | 0 | 0 | 0 | 24000
37 | Tagrende, udskiftning - zink | 0 | 0 | 0 | 24500 | 0 | 0 | 0 | 0 | 0 | 0 | 0 | 0 | 0 | 0 | 0 | 0 | 0 | 0 | 0 | 0 | 0 | 0 | 24500
37 | Tagnedløb, udskiftning - zink | 0 | 0 | 0 | 7040 | 0 | 0 | 0 | 0 | 0 | 0 | 0 | 0 | 0 | 0 | 0 | 0 | 0 | 0 | 0 | 0 | 0 | 0 | 7040
47 | Tagflade, rep./service - tagpap | 0 | 32000 | 0 | 0 | 0 | 0 | 0 | 0 | 0 | 0 | 0 | 0 | 0 | 0 | 0 | 0 | 0 | 0 | 0 | 0 | 0 | 0 | 32000
21 | Facader, eftergang af murværk og fuger | 0 | 28000 | 0 | 0 | 0 | 0 | 28000 | 0 | 0 | 0 | 0 | 28000 | 0 | 0 | 0 | 0 | 28000 | 0 | 0 | 0 | 0 | 28000 | 140000
41 | Facader, beklædning - aluplader | 0 | 0 | 0 | 0 | 50000 | 0 | 0 | 0 | 0 | 0 | 0 | 0 | 0 | 0 | 0 | 0 | 0 | 0 | 0 | 0 | 0 | 0 | 50000
47 | Tagflade, udskiftning - metalplader | 0 | 0 | 0 | 0 | 0 | 0 | 84000 | 0 | 0 | 0 | 0 | 0 | 0 | 0 | 0 | 0 | 0 | 0 | 0 | 0 | 0 | 0 | 84000
31 | Vinduer, udskiftning - gående | 0 | 0 | 0 | 0 | 31480 | 0 | 0 | 0 | 0 | 0 | 0 | 0 | 0 | 0 | 0 | 0 | 0 | 0 | 0 | 0 | 0 | 0 | 31480
#N/A | 0 | 0 | 0 | 0 | 0 | 0 | 0 | 0 | 0 | 0 | 0 | 0 | 0 | 0 | 0 | 0 | 0 | 0 | 0 | 0 | 0 | 0 | 0 | 0
0 | Indv. Vedligehold | 0 | 0 | 0 | 0 | 0 | 0 | 0 | 0 | 0 | 0 | 0 | 0 | 0 | 0 | 0 | 0 | 0 | 0 | 0 | 0 | 0 | 0 | 0
42 | Indvendigt malerarbejde, rullende aktivitet | 0 | 15000 | 15000 | 15000 | 15000 | 15000 | 15000 | 15000 | 15000 | 15000 | 15000 | 15000 | 15000 | 15000 | 15000 | 15000 | 15000 | 15000 | 15000 | 15000 | 15000 | 15000 | 315000
#N/A | 0 | 0 | 0 | 0 | 0 | 0 | 0 | 0 | 0 | 0 | 0 | 0 | 0 | 0 | 0 | 0 | 0 | 0 | 0 | 0 | 0 | 0 | 0 | 0
0 | Bygning 1 | 0 | 0 | 0 | 0 | 0 | 0 | 0 | 0 | 0 | 0 | 0 | 0 | 0 | 0 | 0 | 0 | 0 | 0 | 0 | 0 | 0 | 0 | 0
43 | Gulve, udskiftning - rullende aktivitet | 0 | 0 | 0 | 0 | 0 | 0 | 64400 | 0 | 0 | 0 | 0 | 0 | 0 | 0 | 0 | 0 | 0 | 0 | 0 | 0 | 0 | 0 | 64400
45 | Lofter, udskiftning - akustik | 0 | 0 | 0 | 0 | 0 | 49000 | 0 | 0 | 0 | 0 | 0 | 0 | 0 | 0 | 0 | 0 | 0 | 0 | 0 | 0 | 0 | 0 | 49000
43 | Gulve, udskiftning - rullende aktivitet | 0 | 0 | 0 | 0 | 0 | 0 | 0 | 36800 | 0 | 0 | 0 | 0 | 0 | 0 | 0 | 0 | 0 | 0 | 0 | 0 | 0 | 0 | 36800
45 | Lofter, udskiftning - akustik | 0 | 0 | 0 | 0 | 0 | 0 | 0 | 28000 | 0 | 0 | 0 | 0 | 0 | 0 | 0 | 0 | 0 | 0 | 0 | 0 | 0 | 0 | 28000
#N/A | 0 | 0 | 0 | 0 | 0 | 0 | 0 | 0 | 0 | 0 | 0 | 0 | 0 | 0 | 0 | 0 | 0 | 0 | 0 | 0 | 0 | 0 | 0 | 0
0 | Bygning 5 | 0 | 0 | 0 | 0 | 0 | 0 | 0 | 0 | 0 | 0 | 0 | 0 | 0 | 0 | 0 | 0 | 0 | 0 | 0 | 0 | 0 | 0 | 0
43 | Gulve, udskiftning - rullende aktivitet | 0 | 0 | 0 | 0 | 39100 | 0 | 0 | 0 | 0 | 0 | 0 | 0 | 0 | 0 | 0 | 0 | 0 | 0 | 0 | 0 | 0 | 0 | 39100
45 | Lofter, udskiftning - akustik | 0 | 0 | 0 | 0 | 29750 | 0 | 0 | 0 | 0 | 0 | 0 | 0 | 0 | 0 | 0 | 0 | 0 | 0 | 0 | 0 | 0 | 0 | 29750
31 | Døre, udskiftning | 0 | 0 | 0 | 0 | 0 | 0 | 0 | 0 | 0 | 0 | 0 | 0 | 0 | 0 | 0 | 0 | 0 | 0 | 0 | 0 | 0 | 0 | 0
31 | Døre, udskiftning | 0 | 0 | 0 | 0 | 0 | 0 | 0 | 0 | 0 | 0 | 0 | 0 | 0 | 0 | 0 | 0 | 0 | 0 | 0 | 0 | 0 | 0 | 0
43 | Gulve, overfladebehandling - rullende aktivitet | 0 | 0 | 10500 | 0 | 0 | 0 | 0 | 0 | 0 | 0 | 0 | 0 | 10500 | 0 | 0 | 0 | 0 | 0 | 0 | 0 | 0 | 0 | 21000
#N/A | 0 | 0 | 0 | 0 | 0 | 0 | 0 | 0 | 0 | 0 | 0 | 0 | 0 | 0 | 0 | 0 | 0 | 0 | 0 | 0 | 0 | 0 | 0 | 0
0 | Tekniske Installationer | 0 | 0 | 0 | 0 | 0 | 0 | 0 | 0 | 0 | 0 | 0 | 0 | 0 | 0 | 0 | 0 | 0 | 0 | 0 | 0 | 0 | 0 | 0
56 | Varme, udskiftning - radiator | 0 | 0 | 0 | 0 | 0 | 0 | 6600 | 0 | 0 | 0 | 0 | 0 | 0 | 0 | 0 | 0 | 0 | 0 | 0 | 0 | 0 | 0 | 6600
57 | Ventilation, udskiftning - ventilator | 0 | 14000 | 0 | 0 | 0 | 0 | 0 | 0 | 0 | 0 | 0 | 0 | 0 | 0 | 0 | 0 | 0 | 0 | 0 | 0 | 0 | 14000 | 28000
56 | Varme, udskiftning - radiator | 0 | 0 | 0 | 0 | 0 | 13200 | 0 | 0 | 0 | 0 | 0 | 0 | 0 | 0 | 0 | 0 | 0 | 0 | 0 | 0 | 0 | 0 | 13200
63 | Belysning, udskiftning - armaturer | 0 | 0 | 0 | 0 | 0 | 22500 | 0 | 0 | 0 | 0 | 0 | 0 | 0 | 0 | 0 | 0 | 0 | 0 | 0 | 0 | 0 | 0 | 22500
63 | Belysning, udskiftning - armaturer | 0 | 0 | 0 | 0 | 0 | 0 | 0 | 22500 | 0 | 0 | 0 | 0 | 0 | 0 | 0 | 0 | 0 | 0 | 0 | 0 | 0 | 0 | 22500
52 | Afløb og sanitet, udskiftning - toilet | 0 | 0 | 0 | 5000 | 0 | 0 | 0 | 0 | 0 | 0 | 0 | 0 | 0 | 0 | 0 | 0 | 0 | 0 | 0 | 0 | 0 | 0 | 5000
52 | Afløb og sanitet, udskiftning - køkkenvask inkl. bl. batteri | 0 | 0 | 0 | 6000 | 0 | 0 | 0 | 0 | 0 | 0 | 0 | 0 | 0 | 0 | 0 | 0 | 0 | 0 | 0 | 0 | 0 | 0 | 6000
#N/A | 0 | 0 | 0 | 0 | 0 | 0 | 0 | 0 | 0 | 0 | 0 | 0 | 0 | 0 | 0 | 0 | 0 | 0 | 0 | 0 | 0 | 0 | 0 | 0
#N/A | 0 | 0 | 0 | 0 | 0 | 0 | 0 | 0 | 0 | 0 | 0 | 0 | 0 | 0 | 0 | 0 | 0 | 0 | 0 | 0 | 0 | 0 | 0 | 0
#N/A | 0 | 0 | 0 | 0 | 0 | 0 | 0 | 0 | 0 | 0 | 0 | 0 | 0 | 0 | 0 | 0 | 0 | 0 | 0 | 0 | 0 | 0 | 0 | 0
#N/A | 0 | 0 | 0 | 0 | 0 | 0 | 0 | 0 | 0 | 0 | 0 | 0 | 0 | 0 | 0 | 0 | 0 | 0 | 0 | 0 | 0 | 0 | 0 | 0
#N/A | 0 | 0 | 0 | 0 | 0 | 0 | 0 | 0 | 0 | 0 | 0 | 0 | 0 | 0 | 0 | 0 | 0 | 0 | 0 | 0 | 0 | 0 | 0 | 0
#N/A | 0 | 0 | 0 | 0 | 0 | 0 | 0 | 0 | 0 | 0 | 0 | 0 | 0 | 0 | 0 | 0 | 0 | 0 | 0 | 0 | 0 | 0 | 0 | 0
#N/A | 0 | 0 | 0 | 0 | 0 | 0 | 0 | 0 | 0 | 0 | 0 | 0 | 0 | 0 | 0 | 0 | 0 | 0 | 0 | 0 | 0 | 0 | 0 | 0
#N/A | 0 | 0 | 0 | 0 | 0 | 0 | 0 | 0 | 0 | 0 | 0 | 0 | 0 | 0 | 0 | 0 | 0 | 0 | 0 | 0 | 0 | 0 | 0 | 0
#N/A | 0 | 0 | 0 | 0 | 0 | 0 | 0 | 0 | 0 | 0 | 0 | 0 | 0 | 0 | 0 | 0 | 0 | 0 | 0 | 0 | 0 | 0 | 0 | 0
0 | Sikringsanlæg | 0 | 0 | 0 | 0 | 0 | 0 | 0 | 0 | 0 | 0 | 0 | 0 | 0 | 0 | 0 | 0 | 0 | 0 | 0 | 0 | 0 | 0 | 0
#N/A | 0 | 0 | 0 | 0 | 0 | 0 | 0 | 0 | 0 | 0 | 0 | 0 | 0 | 0 | 0 | 0 | 0 | 0 | 0 | 0 | 0 | 0 | 0 | 0
#N/A | 0 | 0 | 0 | 0 | 0 | 0 | 0 | 0 | 0 | 0 | 0 | 0 | 0 | 0 | 0 | 0 | 0 | 0 | 0 | 0 | 0 | 0 | 0 | 0
#N/A | 0 | 0 | 0 | 0 | 0 | 0 | 0 | 0 | 0 | 0 | 0 | 0 | 0 | 0 | 0 | 0 | 0 | 0 | 0 | 0 | 0 | 0 | 0 | 0
#N/A | 0 | 0 | 0 | 0 | 0 | 0 | 0 | 0 | 0 | 0 | 0 | 0 | 0 | 0 | 0 | 0 | 0 | 0 | 0 | 0 | 0 | 0 | 0 | 0
#N/A | 0 | 0 | 0 | 0 | 0 | 0 | 0 | 0 | 0 | 0 | 0 | 0 | 0 | 0 | 0 | 0 | 0 | 0 | 0 | 0 | 0 | 0 | 0 | 0
#N/A | 0 | 0 | 0 | 0 | 0 | 0 | 0 | 0 | 0 | 0 | 0 | 0 | 0 | 0 | 0 | 0 | 0 | 0 | 0 | 0 | 0 | 0 | 0 | 0
#N/A | 0 | 0 | 0 | 0 | 0 | 0 | 0 | 0 | 0 | 0 | 0 | 0 | 0 | 0 | 0 | 0 | 0 | 0 | 0 | 0 | 0 | 0 | 0 | 0
#N/A | 0 | 0 | 0 | 0 | 0 | 0 | 0 | 0 | 0 | 0 | 0 | 0 | 0 | 0 | 0 | 0 | 0 | 0 | 0 | 0 | 0 | 0 | 0 | 0
#N/A | 0 | 0 | 0 | 0 | 0 | 0 | 0 | 0 | 0 | 0 | 0 | 0 | 0 | 0 | 0 | 0 | 0 | 0 | 0 | 0 | 0 | 0 | 0 | 0
0 | Andet | 0 | 0 | 0 | 0 | 0 | 0 | 0 | 0 | 0 | 0 | 0 | 0 | 0 | 0 | 0 | 0 | 0 | 0 | 0 | 0 | 0 | 0 | 0
#N/A | 0 | 0 | 0 | 0 | 0 | 0 | 0 | 0 | 0 | 0 | 0 | 0 | 0 | 0 | 0 | 0 | 0 | 0 | 0 | 0 | 0 | 0 | 0 | 0
#N/A | 0 | 0 | 0 | 0 | 0 | 0 | 0 | 0 | 0 | 0 | 0 | 0 | 0 | 0 | 0 | 0 | 0 | 0 | 0 | 0 | 0 | 0 | 0 | 0
#N/A | 0 | 0 | 0 | 0 | 0 | 0 | 0 | 0 | 0 | 0 | 0 | 0 | 0 | 0 | 0 | 0 | 0 | 0 | 0 | 0 | 0 | 0 | 0 | 0
| Total pr år | 0 | 99000 | 67500 | 291540 | 193330 | 240120 | 247750 | 112300 | 43000 | 25000 | 43000 | 53000 | 53500 | 25000 | 43000 | 25000 | 71000 | 25000 | 95000 | 25000 | 43000 | 67000 | 1888040
|  | Mængde | Enhed | Enhedspris |  | Samlet udgift |  | Tidligste udførelse |  | Senest udførelse |  | Interval |  | Pris kvalitet |  | Karakter |  |  | Bemærkninger
Udv. Vedligehold
Generelt:
21 | Facader, eftergang af murværk og fuger | 2024: 20; 2025: m²; 2026: 1400; 2028: 28000; 2030: 2026; 2032: 2045; 2034: 2; 2035: år; 2041: Eftergang af facade (netpuds og maling)
41 | Fundament, malerbehandling | 2024: 20; 2025: m²; 2026: 500; 2028: 10000; 2030: 2025; 2032: 2045; 2034: 2; 2035: år; 2041: Rep. fundament/sokkel
#N/A |  | 2028: 0; 2035: år
#N/A |  | 2028: 0; 2035: år
Bygning 1
37 | Ovenlys, udskiftning - 60x60 | 2024: 13; 2025: stk.; 2026: 4000; 2028: 52000; 2030: 2042; 2032: 2043; 2034: 30; 2035: år; 2041: hele bygningen
31 | Vinduer, udskiftning - gående | 2024: 15; 2025: m²; 2026: 3148; 2028: 47220; 2030: 2029; 2032: 2031; 2034: 30; 2035: år; 2041: Syd vænge
31 | Døre, udskiftning - terrassedør | 2024: 3; 2025: stk.; 2026: 7250; 2028: 21750; 2030: 2030; 2032: 2032; 2034: 30; 2035: år; 2041: Syd vænge
41 | Facader, beklædning - eternit | 2024: 35; 2025: m²; 2026: 400; 2028: 14000; 2030: 2026; 2032: 2028; 2034: 30; 2035: år; 2041: Skur
37 | Tagnedløb, udskiftning - zink | 2024: 30; 2025: m; 2026: 440; 2028: 13200; 2030: 2029; 2032: 2031; 2034: 20; 2035: år
37 | Tagrende, udskiftning - zink | 2024: 100; 2025: m; 2026: 700; 2028: 70000; 2030: 2029; 2032: 2031; 2034: 20; 2035: år
#N/A |  | 2028: 0; 2035: år
#N/A |  | 2028: 0; 2035: år
#N/A |  | 2028: 0; 2035: år
Bygning 5
47 | Tagflade, udskiftning - bølgeeternit | 2024: 200; 2025: m²; 2026: 1000; 2028: 200000; 2030: 2027; 2032: 2029; 2034: 40; 2035: år
37 | Ovenlys, udskiftning - 60x60 | 2024: 6; 2025: stk.; 2026: 4000; 2028: 24000; 2030: 2027; 2032: 2029; 2034: 30; 2035: år
37 | Tagrende, udskiftning - zink | 2024: 35; 2025: m; 2026: 700; 2028: 24500; 2030: 2027; 2032: 2029; 2034: 20; 2035: år
37 | Tagnedløb, udskiftning - zink | 2024: 16; 2025: m; 2026: 440; 2028: 7040; 2030: 2027; 2032: 2029; 2034: 20; 2035: år
47 | Tagflade, rep./service - tagpap | 2024: 20; 2025: m²; 2026: 1600; 2028: 32000; 2030: 2025; 2032: 2025; 2034: 30; 2035: år; 2041: Rep. af tagflade (tagplader) og udskiftning af velux vindue
21 | Facader, eftergang af murværk og fuger | 2024: 20; 2025: m²; 2026: 1400; 2028: 28000; 2030: 2025; 2032: 2025; 2034: 5; 2035: år; 2041: Rep. af gavl og langside
41 | Facader, beklædning - aluplader | 2024: 100; 2025: m²; 2026: 500; 2028: 50000; 2030: 2028; 2032: 2030; 2034: 30; 2035: år; 2041: Bygning 4
47 | Tagflade, udskiftning - metalplader | 2024: 120; 2025: m²; 2026: 700; 2028: 84000; 2030: 2030; 2032: 2032; 2034: 40; 2035: år; 2041: Bygning 4
31 | Vinduer, udskiftning - gående | 2024: 10; 2025: m²; 2026: 3148; 2028: 31480; 2030: 2028; 2032: 2030; 2034: 30; 2035: år; 2041: bygning 4
#N/A |  | 2028: 0; 2035: år
Indv. Vedligehold
42 | Indvendigt malerarbejde, rullende aktivitet | 2024: 100; 2025: m²; 2026: 150; 2028: 15000; 2030: 2025; 2032: 2045; 2034: 1; 2035: år
43 | Gulve, overfladebehandling - rullende aktivitet | 2024: 80; 2025: m²; 2026: 150; 2028: 12000; 2035: år
#N/A |  | 2028: 0; 2035: år
Bygning 1
43 | Gulve, udskiftning - rullende aktivitet | 2024: 140; 2025: m²; 2026: 460; 2028: 64400; 2030: 2030; 2032: 2031; 2034: 20; 2035: år; 2041: 1.sal mod øst
45 | Lofter, udskiftning - akustik | 2024: 140; 2025: m²; 2026: 350; 2028: 49000; 2030: 2029; 2032: 2031; 2034: 40; 2035: år; 2041: 1.sal mod øst
43 | Gulve, udskiftning - rullende aktivitet | 2024: 80; 2025: m²; 2026: 460; 2028: 36800; 2030: 2031; 2032: 2033; 2034: 20; 2035: år; 2041: Stue mod syd
45 | Lofter, udskiftning - akustik | 2024: 80; 2025: m²; 2026: 350; 2028: 28000; 2030: 2031; 2032: 2033; 2034: 40; 2035: år; 2041: stue mod syd
#N/A |  | 2028: 0; 2035: år
Bygning 5
43 | Gulve, udskiftning - rullende aktivitet | 2024: 85; 2025: m²; 2026: 460; 2028: 39100; 2030: 2028; 2032: 2030; 2034: 20; 2035: år; 2041: stue
45 | Lofter, udskiftning - akustik | 2024: 85; 2025: m²; 2026: 350; 2028: 29750; 2030: 2028; 2032: 2030; 2034: 40; 2035: år; 2041: stue
31 | Døre, udskiftning | 2024: 20; 2025: m²; 2026: 300; 2028: 6000; 2030: 2027; 2032: 2029; 2035: år; 2041: Indvendig stue
31 | Døre, udskiftning | 2024: 10; 2025: m²; 2026: 300; 2028: 3000; 2030: 2027; 2032: 2029; 2035: år; 2041: indvendig 1.sal
43 | Gulve, overfladebehandling - rullende aktivitet | 2024: 70; 2025: m²; 2026: 150; 2028: 10500; 2030: 2026; 2032: 2028; 2034: 10; 2035: år; 2041: 1.sal
#N/A |  | 2028: 0; 2035: år
Tekniske Installationer
56 | Varme, udskiftning - radiator | 2024: 2; 2025: stk.; 2026: 3300; 2028: 6600; 2030: 2030; 2032: 2032; 2034: 40; 2035: år; 2041: Bygning 1, 1.sal
57 | Ventilation, udskiftning - ventilator | 2024: 2; 2025: stk.; 2026: 7000; 2028: 14000; 2030: 2025; 2032: 2027; 2034: 20; 2035: år
56 | Varme, udskiftning - radiator | 2024: 4; 2025: stk.; 2026: 3300; 2028: 13200; 2030: 2029; 2032: 2031; 2034: 40; 2035: år; 2041: Bygning 1, stue
63 | Belysning, udskiftning - armaturer | 2024: 15; 2025: stk.; 2026: 1500; 2028: 22500; 2030: 2029; 2032: 2031; 2034: 30; 2035: år; 2041: Bygning 1, 1.sal
63 | Belysning, udskiftning - armaturer | 2024: 15; 2025: stk.; 2026: 1500; 2028: 22500; 2030: 2031; 2032: 2033; 2034: 30; 2035: år; 2041: Bygning 1, stue
52 | Afløb og sanitet, udskiftning - toilet | 2024: 1; 2025: stk.; 2026: 5000; 2028: 5000; 2030: 2027; 2032: 2029; 2034: 20; 2035: år; 2041: bygning 1, 1 sal
52 | Afløb og sanitet, udskiftning - køkkenvask inkl. bl. batteri | 2024: 1; 2025: stk.; 2026: 6000; 2028: 6000; 2030: 2027; 2032: 2029; 2034: 20; 2035: år; 2041: bygning 1, 1.sal
#N/A |  | 2028: 0; 2035: år
#N/A |  | 2028: 0; 2035: år
#N/A |  | 2028: 0; 2035: år
#N/A |  | 2028: 0; 2035: år
#N/A |  | 2028: 0; 2035: år
#N/A |  | 2028: 0; 2035: år
#N/A |  | 2028: 0; 2035: år
#N/A |  | 2028: 0; 2035: år
#N/A |  | 2028: 0; 2035: år
Sikringsanlæg
#N/A |  | 2028: 0; 2035: år
#N/A |  | 2028: 0; 2035: år
#N/A |  | 2028: 0; 2035: år
#N/A |  | 2028: 0; 2035: år
#N/A |  | 2028: 0; 2035: år
#N/A |  | 2028: 0; 2035: år
#N/A |  | 2028: 0; 2035: år
#N/A |  | 2028: 0; 2035: år
#N/A |  | 2028: 0; 2035: år
Andet
#N/A |  | 2028: 0; 2035: år
#N/A |  | 2028: 0; 2035: år
#N/A |  | 2028: 0; 2035: år

## Assensvej 96
| Tilbage til årsoversigt | 2024 | 2025 | 2026 | 2027 | 2028 | 2029 | 2030 | 2031 | 2032 | 2033 | 2034 | 2035 | 2036 | 2037 | 2038 | 2039 | 2040 | 2041 | 2042 | 2043 | 2044 | 2045 | Total
SFB nr. | Udv. Vedligehold
#N/A | 0 | 0 | 0 | 0 | 0 | 0 | 0 | 0 | 0 | 0 | 0 | 0 | 0 | 0 | 0 | 0 | 0 | 0 | 0 | 0 | 0 | 0 | 0 | 0
#N/A | 0 | 0 | 0 | 0 | 0 | 0 | 0 | 0 | 0 | 0 | 0 | 0 | 0 | 0 | 0 | 0 | 0 | 0 | 0 | 0 | 0 | 0 | 0 | 0
#N/A | 0 | 0 | 0 | 0 | 0 | 0 | 0 | 0 | 0 | 0 | 0 | 0 | 0 | 0 | 0 | 0 | 0 | 0 | 0 | 0 | 0 | 0 | 0 | 0
#N/A | 0 | 0 | 0 | 0 | 0 | 0 | 0 | 0 | 0 | 0 | 0 | 0 | 0 | 0 | 0 | 0 | 0 | 0 | 0 | 0 | 0 | 0 | 0 | 0
#N/A | 0 | 0 | 0 | 0 | 0 | 0 | 0 | 0 | 0 | 0 | 0 | 0 | 0 | 0 | 0 | 0 | 0 | 0 | 0 | 0 | 0 | 0 | 0 | 0
#N/A | 0 | 0 | 0 | 0 | 0 | 0 | 0 | 0 | 0 | 0 | 0 | 0 | 0 | 0 | 0 | 0 | 0 | 0 | 0 | 0 | 0 | 0 | 0 | 0
#N/A | 0 | 0 | 0 | 0 | 0 | 0 | 0 | 0 | 0 | 0 | 0 | 0 | 0 | 0 | 0 | 0 | 0 | 0 | 0 | 0 | 0 | 0 | 0 | 0
Indv. Vedligehold
#N/A | 0 | 0 | 0 | 0 | 0 | 0 | 0 | 0 | 0 | 0 | 0 | 0 | 0 | 0 | 0 | 0 | 0 | 0 | 0 | 0 | 0 | 0 | 0 | 0
#N/A | 0 | 0 | 0 | 0 | 0 | 0 | 0 | 0 | 0 | 0 | 0 | 0 | 0 | 0 | 0 | 0 | 0 | 0 | 0 | 0 | 0 | 0 | 0 | 0
#N/A | 0 | 0 | 0 | 0 | 0 | 0 | 0 | 0 | 0 | 0 | 0 | 0 | 0 | 0 | 0 | 0 | 0 | 0 | 0 | 0 | 0 | 0 | 0 | 0
#N/A | 0 | 0 | 0 | 0 | 0 | 0 | 0 | 0 | 0 | 0 | 0 | 0 | 0 | 0 | 0 | 0 | 0 | 0 | 0 | 0 | 0 | 0 | 0 | 0
#N/A | 0 | 0 | 0 | 0 | 0 | 0 | 0 | 0 | 0 | 0 | 0 | 0 | 0 | 0 | 0 | 0 | 0 | 0 | 0 | 0 | 0 | 0 | 0 | 0
#N/A | 0 | 0 | 0 | 0 | 0 | 0 | 0 | 0 | 0 | 0 | 0 | 0 | 0 | 0 | 0 | 0 | 0 | 0 | 0 | 0 | 0 | 0 | 0 | 0
#N/A | 0 | 0 | 0 | 0 | 0 | 0 | 0 | 0 | 0 | 0 | 0 | 0 | 0 | 0 | 0 | 0 | 0 | 0 | 0 | 0 | 0 | 0 | 0 | 0
Tekniske Installationer
#N/A | 0 | 0 | 0 | 0 | 0 | 0 | 0 | 0 | 0 | 0 | 0 | 0 | 0 | 0 | 0 | 0 | 0 | 0 | 0 | 0 | 0 | 0 | 0 | 0
#N/A | 0 | 0 | 0 | 0 | 0 | 0 | 0 | 0 | 0 | 0 | 0 | 0 | 0 | 0 | 0 | 0 | 0 | 0 | 0 | 0 | 0 | 0 | 0 | 0
#N/A | 0 | 0 | 0 | 0 | 0 | 0 | 0 | 0 | 0 | 0 | 0 | 0 | 0 | 0 | 0 | 0 | 0 | 0 | 0 | 0 | 0 | 0 | 0 | 0
Sikringsanlæg
#N/A | 0 | 0 | 0 | 0 | 0 | 0 | 0 | 0 | 0 | 0 | 0 | 0 | 0 | 0 | 0 | 0 | 0 | 0 | 0 | 0 | 0 | 0 | 0 | 0
#N/A | 0 | 0 | 0 | 0 | 0 | 0 | 0 | 0 | 0 | 0 | 0 | 0 | 0 | 0 | 0 | 0 | 0 | 0 | 0 | 0 | 0 | 0 | 0 | 0
#N/A | 0 | 0 | 0 | 0 | 0 | 0 | 0 | 0 | 0 | 0 | 0 | 0 | 0 | 0 | 0 | 0 | 0 | 0 | 0 | 0 | 0 | 0 | 0 | 0
Andet
#N/A | 0 | 0 | 0 | 0 | 0 | 0 | 0 | 0 | 0 | 0 | 0 | 0 | 0 | 0 | 0 | 0 | 0 | 0 | 0 | 0 | 0 | 0 | 0 | 0
#N/A | 0 | 0 | 0 | 0 | 0 | 0 | 0 | 0 | 0 | 0 | 0 | 0 | 0 | 0 | 0 | 0 | 0 | 0 | 0 | 0 | 0 | 0 | 0 | 0
#N/A | 0 | 0 | 0 | 0 | 0 | 0 | 0 | 0 | 0 | 0 | 0 | 0 | 0 | 0 | 0 | 0 | 0 | 0 | 0 | 0 | 0 | 0 | 0 | 0
| Total pr år | 0 | 0 | 0 | 0 | 0 | 0 | 0 | 0 | 0 | 0 | 0 | 0 | 0 | 0 | 0 | 0 | 0 | 0 | 0 | 0 | 0 | 0 | 0
|  | Mængde | Enhed | Enhedspris |  | Samlet udgift |  | Tidligste udførelse |  | Senest udførelse |  | Interval |  | Pris kvalitet |  | Karakter |  |  | Bemærkninger
Udv. Vedligehold
Generelt:
#N/A |  | 2028: 0; 2035: år
#N/A |  | 2028: 0; 2035: år
#N/A |  | 2028: 0; 2035: år
#N/A |  | 2028: 0; 2035: år
#N/A |  | 2028: 0; 2035: år
#N/A |  | 2028: 0; 2035: år
#N/A |  | 2028: 0; 2035: år
Indv. Vedligehold
#N/A |  | 2028: 0; 2035: år
#N/A |  | 2028: 0; 2035: år
#N/A |  | 2028: 0; 2035: år
#N/A |  | 2028: 0; 2035: år
#N/A |  | 2028: 0; 2035: år
#N/A |  | 2028: 0; 2035: år
#N/A |  | 2028: 0; 2035: år
Tekniske Installationer
#N/A |  | 2028: 0; 2035: år
#N/A |  | 2028: 0; 2035: år
#N/A |  | 2028: 0; 2035: år
Sikringsanlæg
#N/A |  | 2028: 0; 2035: år
#N/A |  | 2028: 0; 2035: år
#N/A |  | 2028: 0; 2035: år
Andet
#N/A |  | 2028: 0; 2035: år
#N/A |  | 2028: 0; 2035: år
#N/A |  | 2028: 0; 2035: år

## Algade 40
| Tilbage til årsoversigt | 2024 | 2025 | 2026 | 2027 | 2028 | 2029 | 2030 | 2031 | 2032 | 2033 | 2034 | 2035 | 2036 | 2037 | 2038 | 2039 | 2040 | 2041 | 2042 | 2043 | 2044 | 2045 | Total
SFB nr. | Udv. Vedligehold
#N/A | 0 | 0 | 0 | 0 | 0 | 0 | 0 | 0 | 0 | 0 | 0 | 0 | 0 | 0 | 0 | 0 | 0 | 0 | 0 | 0 | 0 | 0 | 0 | 0
#N/A | 0 | 0 | 0 | 0 | 0 | 0 | 0 | 0 | 0 | 0 | 0 | 0 | 0 | 0 | 0 | 0 | 0 | 0 | 0 | 0 | 0 | 0 | 0 | 0
#N/A | 0 | 0 | 0 | 0 | 0 | 0 | 0 | 0 | 0 | 0 | 0 | 0 | 0 | 0 | 0 | 0 | 0 | 0 | 0 | 0 | 0 | 0 | 0 | 0
#N/A | 0 | 0 | 0 | 0 | 0 | 0 | 0 | 0 | 0 | 0 | 0 | 0 | 0 | 0 | 0 | 0 | 0 | 0 | 0 | 0 | 0 | 0 | 0 | 0
#N/A | 0 | 0 | 0 | 0 | 0 | 0 | 0 | 0 | 0 | 0 | 0 | 0 | 0 | 0 | 0 | 0 | 0 | 0 | 0 | 0 | 0 | 0 | 0 | 0
#N/A | 0 | 0 | 0 | 0 | 0 | 0 | 0 | 0 | 0 | 0 | 0 | 0 | 0 | 0 | 0 | 0 | 0 | 0 | 0 | 0 | 0 | 0 | 0 | 0
#N/A | 0 | 0 | 0 | 0 | 0 | 0 | 0 | 0 | 0 | 0 | 0 | 0 | 0 | 0 | 0 | 0 | 0 | 0 | 0 | 0 | 0 | 0 | 0 | 0
Indv. Vedligehold
#N/A | 0 | 0 | 0 | 0 | 0 | 0 | 0 | 0 | 0 | 0 | 0 | 0 | 0 | 0 | 0 | 0 | 0 | 0 | 0 | 0 | 0 | 0 | 0 | 0
#N/A | 0 | 0 | 0 | 0 | 0 | 0 | 0 | 0 | 0 | 0 | 0 | 0 | 0 | 0 | 0 | 0 | 0 | 0 | 0 | 0 | 0 | 0 | 0 | 0
#N/A | 0 | 0 | 0 | 0 | 0 | 0 | 0 | 0 | 0 | 0 | 0 | 0 | 0 | 0 | 0 | 0 | 0 | 0 | 0 | 0 | 0 | 0 | 0 | 0
#N/A | 0 | 0 | 0 | 0 | 0 | 0 | 0 | 0 | 0 | 0 | 0 | 0 | 0 | 0 | 0 | 0 | 0 | 0 | 0 | 0 | 0 | 0 | 0 | 0
#N/A | 0 | 0 | 0 | 0 | 0 | 0 | 0 | 0 | 0 | 0 | 0 | 0 | 0 | 0 | 0 | 0 | 0 | 0 | 0 | 0 | 0 | 0 | 0 | 0
#N/A | 0 | 0 | 0 | 0 | 0 | 0 | 0 | 0 | 0 | 0 | 0 | 0 | 0 | 0 | 0 | 0 | 0 | 0 | 0 | 0 | 0 | 0 | 0 | 0
#N/A | 0 | 0 | 0 | 0 | 0 | 0 | 0 | 0 | 0 | 0 | 0 | 0 | 0 | 0 | 0 | 0 | 0 | 0 | 0 | 0 | 0 | 0 | 0 | 0
Tekniske Installationer
#N/A | 0 | 0 | 0 | 0 | 0 | 0 | 0 | 0 | 0 | 0 | 0 | 0 | 0 | 0 | 0 | 0 | 0 | 0 | 0 | 0 | 0 | 0 | 0 | 0
#N/A | 0 | 0 | 0 | 0 | 0 | 0 | 0 | 0 | 0 | 0 | 0 | 0 | 0 | 0 | 0 | 0 | 0 | 0 | 0 | 0 | 0 | 0 | 0 | 0
#N/A | 0 | 0 | 0 | 0 | 0 | 0 | 0 | 0 | 0 | 0 | 0 | 0 | 0 | 0 | 0 | 0 | 0 | 0 | 0 | 0 | 0 | 0 | 0 | 0
Sikringsanlæg
#N/A | 0 | 0 | 0 | 0 | 0 | 0 | 0 | 0 | 0 | 0 | 0 | 0 | 0 | 0 | 0 | 0 | 0 | 0 | 0 | 0 | 0 | 0 | 0 | 0
#N/A | 0 | 0 | 0 | 0 | 0 | 0 | 0 | 0 | 0 | 0 | 0 | 0 | 0 | 0 | 0 | 0 | 0 | 0 | 0 | 0 | 0 | 0 | 0 | 0
#N/A | 0 | 0 | 0 | 0 | 0 | 0 | 0 | 0 | 0 | 0 | 0 | 0 | 0 | 0 | 0 | 0 | 0 | 0 | 0 | 0 | 0 | 0 | 0 | 0
Andet
#N/A | 0 | 0 | 0 | 0 | 0 | 0 | 0 | 0 | 0 | 0 | 0 | 0 | 0 | 0 | 0 | 0 | 0 | 0 | 0 | 0 | 0 | 0 | 0 | 0
#N/A | 0 | 0 | 0 | 0 | 0 | 0 | 0 | 0 | 0 | 0 | 0 | 0 | 0 | 0 | 0 | 0 | 0 | 0 | 0 | 0 | 0 | 0 | 0 | 0
#N/A | 0 | 0 | 0 | 0 | 0 | 0 | 0 | 0 | 0 | 0 | 0 | 0 | 0 | 0 | 0 | 0 | 0 | 0 | 0 | 0 | 0 | 0 | 0 | 0
| Total pr år | 0 | 0 | 0 | 0 | 0 | 0 | 0 | 0 | 0 | 0 | 0 | 0 | 0 | 0 | 0 | 0 | 0 | 0 | 0 | 0 | 0 | 0 | 0
|  | Mængde | Enhed | Enhedspris |  | Samlet udgift |  | Tidligste udførelse |  | Senest udførelse |  | Interval |  | Pris kvalitet |  | Karakter |  |  | Bemærkninger
Udv. Vedligehold
Generelt:
#N/A |  | 2028: 0; 2035: år
#N/A |  | 2028: 0; 2035: år
#N/A |  | 2028: 0; 2035: år
#N/A |  | 2028: 0; 2035: år
#N/A |  | 2028: 0; 2035: år
#N/A |  | 2028: 0; 2035: år
#N/A |  | 2028: 0; 2035: år
Indv. Vedligehold
#N/A |  | 2028: 0; 2035: år
#N/A |  | 2028: 0; 2035: år
#N/A |  | 2028: 0; 2035: år
#N/A |  | 2028: 0; 2035: år
#N/A |  | 2028: 0; 2035: år
#N/A |  | 2028: 0; 2035: år
#N/A |  | 2028: 0; 2035: år
Tekniske Installationer
#N/A |  | 2028: 0; 2035: år
#N/A |  | 2028: 0; 2035: år
#N/A |  | 2028: 0; 2035: år
Sikringsanlæg
#N/A |  | 2028: 0; 2035: år
#N/A |  | 2028: 0; 2035: år
#N/A |  | 2028: 0; 2035: år
Andet
#N/A |  | 2028: 0; 2035: år
#N/A |  | 2028: 0; 2035: år
#N/A |  | 2028: 0; 2035: år

## Assensvej 183
| Tilbage til årsoversigt | 2024 | 2025 | 2026 | 2027 | 2028 | 2029 | 2030 | 2031 | 2032 | 2033 | 2034 | 2035 | 2036 | 2037 | 2038 | 2039 | 2040 | 2041 | 2042 | 2043 | 2044 | 2045 | Total
SFB nr. | Udv. Vedligehold
#N/A | 0 | 0 | 0 | 0 | 0 | 0 | 0 | 0 | 0 | 0 | 0 | 0 | 0 | 0 | 0 | 0 | 0 | 0 | 0 | 0 | 0 | 0 | 0 | 0
#N/A | 0 | 0 | 0 | 0 | 0 | 0 | 0 | 0 | 0 | 0 | 0 | 0 | 0 | 0 | 0 | 0 | 0 | 0 | 0 | 0 | 0 | 0 | 0 | 0
#N/A | 0 | 0 | 0 | 0 | 0 | 0 | 0 | 0 | 0 | 0 | 0 | 0 | 0 | 0 | 0 | 0 | 0 | 0 | 0 | 0 | 0 | 0 | 0 | 0
#N/A | 0 | 0 | 0 | 0 | 0 | 0 | 0 | 0 | 0 | 0 | 0 | 0 | 0 | 0 | 0 | 0 | 0 | 0 | 0 | 0 | 0 | 0 | 0 | 0
#N/A | 0 | 0 | 0 | 0 | 0 | 0 | 0 | 0 | 0 | 0 | 0 | 0 | 0 | 0 | 0 | 0 | 0 | 0 | 0 | 0 | 0 | 0 | 0 | 0
#N/A | 0 | 0 | 0 | 0 | 0 | 0 | 0 | 0 | 0 | 0 | 0 | 0 | 0 | 0 | 0 | 0 | 0 | 0 | 0 | 0 | 0 | 0 | 0 | 0
#N/A | 0 | 0 | 0 | 0 | 0 | 0 | 0 | 0 | 0 | 0 | 0 | 0 | 0 | 0 | 0 | 0 | 0 | 0 | 0 | 0 | 0 | 0 | 0 | 0
Indv. Vedligehold
#N/A | 0 | 0 | 0 | 0 | 0 | 0 | 0 | 0 | 0 | 0 | 0 | 0 | 0 | 0 | 0 | 0 | 0 | 0 | 0 | 0 | 0 | 0 | 0 | 0
#N/A | 0 | 0 | 0 | 0 | 0 | 0 | 0 | 0 | 0 | 0 | 0 | 0 | 0 | 0 | 0 | 0 | 0 | 0 | 0 | 0 | 0 | 0 | 0 | 0
#N/A | 0 | 0 | 0 | 0 | 0 | 0 | 0 | 0 | 0 | 0 | 0 | 0 | 0 | 0 | 0 | 0 | 0 | 0 | 0 | 0 | 0 | 0 | 0 | 0
#N/A | 0 | 0 | 0 | 0 | 0 | 0 | 0 | 0 | 0 | 0 | 0 | 0 | 0 | 0 | 0 | 0 | 0 | 0 | 0 | 0 | 0 | 0 | 0 | 0
#N/A | 0 | 0 | 0 | 0 | 0 | 0 | 0 | 0 | 0 | 0 | 0 | 0 | 0 | 0 | 0 | 0 | 0 | 0 | 0 | 0 | 0 | 0 | 0 | 0
#N/A | 0 | 0 | 0 | 0 | 0 | 0 | 0 | 0 | 0 | 0 | 0 | 0 | 0 | 0 | 0 | 0 | 0 | 0 | 0 | 0 | 0 | 0 | 0 | 0
#N/A | 0 | 0 | 0 | 0 | 0 | 0 | 0 | 0 | 0 | 0 | 0 | 0 | 0 | 0 | 0 | 0 | 0 | 0 | 0 | 0 | 0 | 0 | 0 | 0
Tekniske Installationer
#N/A | 0 | 0 | 0 | 0 | 0 | 0 | 0 | 0 | 0 | 0 | 0 | 0 | 0 | 0 | 0 | 0 | 0 | 0 | 0 | 0 | 0 | 0 | 0 | 0
#N/A | 0 | 0 | 0 | 0 | 0 | 0 | 0 | 0 | 0 | 0 | 0 | 0 | 0 | 0 | 0 | 0 | 0 | 0 | 0 | 0 | 0 | 0 | 0 | 0
#N/A | 0 | 0 | 0 | 0 | 0 | 0 | 0 | 0 | 0 | 0 | 0 | 0 | 0 | 0 | 0 | 0 | 0 | 0 | 0 | 0 | 0 | 0 | 0 | 0
Sikringsanlæg
#N/A | 0 | 0 | 0 | 0 | 0 | 0 | 0 | 0 | 0 | 0 | 0 | 0 | 0 | 0 | 0 | 0 | 0 | 0 | 0 | 0 | 0 | 0 | 0 | 0
#N/A | 0 | 0 | 0 | 0 | 0 | 0 | 0 | 0 | 0 | 0 | 0 | 0 | 0 | 0 | 0 | 0 | 0 | 0 | 0 | 0 | 0 | 0 | 0 | 0
#N/A | 0 | 0 | 0 | 0 | 0 | 0 | 0 | 0 | 0 | 0 | 0 | 0 | 0 | 0 | 0 | 0 | 0 | 0 | 0 | 0 | 0 | 0 | 0 | 0
Andet
#N/A | 0 | 0 | 0 | 0 | 0 | 0 | 0 | 0 | 0 | 0 | 0 | 0 | 0 | 0 | 0 | 0 | 0 | 0 | 0 | 0 | 0 | 0 | 0 | 0
#N/A | 0 | 0 | 0 | 0 | 0 | 0 | 0 | 0 | 0 | 0 | 0 | 0 | 0 | 0 | 0 | 0 | 0 | 0 | 0 | 0 | 0 | 0 | 0 | 0
#N/A | 0 | 0 | 0 | 0 | 0 | 0 | 0 | 0 | 0 | 0 | 0 | 0 | 0 | 0 | 0 | 0 | 0 | 0 | 0 | 0 | 0 | 0 | 0 | 0
| Total pr år | 0 | 0 | 0 | 0 | 0 | 0 | 0 | 0 | 0 | 0 | 0 | 0 | 0 | 0 | 0 | 0 | 0 | 0 | 0 | 0 | 0 | 0 | 0
|  | Mængde | Enhed | Enhedspris |  | Samlet udgift |  | Tidligste udførelse |  | Senest udførelse |  | Interval |  | Pris kvalitet |  | Karakter |  |  | Bemærkninger
Udv. Vedligehold
Generelt:
#N/A |  | 2028: 0; 2035: år
#N/A |  | 2028: 0; 2035: år
#N/A |  | 2028: 0; 2035: år
#N/A |  | 2028: 0; 2035: år
#N/A |  | 2028: 0; 2035: år
#N/A |  | 2028: 0; 2035: år
#N/A |  | 2028: 0; 2035: år
Indv. Vedligehold
#N/A |  | 2028: 0; 2035: år
#N/A |  | 2028: 0; 2035: år
#N/A |  | 2028: 0; 2035: år
#N/A |  | 2028: 0; 2035: år
#N/A |  | 2028: 0; 2035: år
#N/A |  | 2028: 0; 2035: år
#N/A |  | 2028: 0; 2035: år
Tekniske Installationer
#N/A |  | 2028: 0; 2035: år
#N/A |  | 2028: 0; 2035: år
#N/A |  | 2028: 0; 2035: år
Sikringsanlæg
#N/A |  | 2028: 0; 2035: år
#N/A |  | 2028: 0; 2035: år
#N/A |  | 2028: 0; 2035: år
Andet
#N/A |  | 2028: 0; 2035: år
#N/A |  | 2028: 0; 2035: år
#N/A |  | 2028: 0; 2035: år

## Assensvej 493
| Tilbage til årsoversigt | 2024 | 2025 | 2026 | 2027 | 2028 | 2029 | 2030 | 2031 | 2032 | 2033 | 2034 | 2035 | 2036 | 2037 | 2038 | 2039 | 2040 | 2041 | 2042 | 2043 | 2044 | 2045 | Total
SFB nr. | Udv. Vedligehold
#N/A | 0 | 0 | 0 | 0 | 0 | 0 | 0 | 0 | 0 | 0 | 0 | 0 | 0 | 0 | 0 | 0 | 0 | 0 | 0 | 0 | 0 | 0 | 0 | 0
#N/A | 0 | 0 | 0 | 0 | 0 | 0 | 0 | 0 | 0 | 0 | 0 | 0 | 0 | 0 | 0 | 0 | 0 | 0 | 0 | 0 | 0 | 0 | 0 | 0
#N/A | 0 | 0 | 0 | 0 | 0 | 0 | 0 | 0 | 0 | 0 | 0 | 0 | 0 | 0 | 0 | 0 | 0 | 0 | 0 | 0 | 0 | 0 | 0 | 0
#N/A | 0 | 0 | 0 | 0 | 0 | 0 | 0 | 0 | 0 | 0 | 0 | 0 | 0 | 0 | 0 | 0 | 0 | 0 | 0 | 0 | 0 | 0 | 0 | 0
#N/A | 0 | 0 | 0 | 0 | 0 | 0 | 0 | 0 | 0 | 0 | 0 | 0 | 0 | 0 | 0 | 0 | 0 | 0 | 0 | 0 | 0 | 0 | 0 | 0
#N/A | 0 | 0 | 0 | 0 | 0 | 0 | 0 | 0 | 0 | 0 | 0 | 0 | 0 | 0 | 0 | 0 | 0 | 0 | 0 | 0 | 0 | 0 | 0 | 0
#N/A | 0 | 0 | 0 | 0 | 0 | 0 | 0 | 0 | 0 | 0 | 0 | 0 | 0 | 0 | 0 | 0 | 0 | 0 | 0 | 0 | 0 | 0 | 0 | 0
Indv. Vedligehold
#N/A | 0 | 0 | 0 | 0 | 0 | 0 | 0 | 0 | 0 | 0 | 0 | 0 | 0 | 0 | 0 | 0 | 0 | 0 | 0 | 0 | 0 | 0 | 0 | 0
#N/A | 0 | 0 | 0 | 0 | 0 | 0 | 0 | 0 | 0 | 0 | 0 | 0 | 0 | 0 | 0 | 0 | 0 | 0 | 0 | 0 | 0 | 0 | 0 | 0
#N/A | 0 | 0 | 0 | 0 | 0 | 0 | 0 | 0 | 0 | 0 | 0 | 0 | 0 | 0 | 0 | 0 | 0 | 0 | 0 | 0 | 0 | 0 | 0 | 0
#N/A | 0 | 0 | 0 | 0 | 0 | 0 | 0 | 0 | 0 | 0 | 0 | 0 | 0 | 0 | 0 | 0 | 0 | 0 | 0 | 0 | 0 | 0 | 0 | 0
#N/A | 0 | 0 | 0 | 0 | 0 | 0 | 0 | 0 | 0 | 0 | 0 | 0 | 0 | 0 | 0 | 0 | 0 | 0 | 0 | 0 | 0 | 0 | 0 | 0
#N/A | 0 | 0 | 0 | 0 | 0 | 0 | 0 | 0 | 0 | 0 | 0 | 0 | 0 | 0 | 0 | 0 | 0 | 0 | 0 | 0 | 0 | 0 | 0 | 0
#N/A | 0 | 0 | 0 | 0 | 0 | 0 | 0 | 0 | 0 | 0 | 0 | 0 | 0 | 0 | 0 | 0 | 0 | 0 | 0 | 0 | 0 | 0 | 0 | 0
Tekniske Installationer
#N/A | 0 | 0 | 0 | 0 | 0 | 0 | 0 | 0 | 0 | 0 | 0 | 0 | 0 | 0 | 0 | 0 | 0 | 0 | 0 | 0 | 0 | 0 | 0 | 0
#N/A | 0 | 0 | 0 | 0 | 0 | 0 | 0 | 0 | 0 | 0 | 0 | 0 | 0 | 0 | 0 | 0 | 0 | 0 | 0 | 0 | 0 | 0 | 0 | 0
#N/A | 0 | 0 | 0 | 0 | 0 | 0 | 0 | 0 | 0 | 0 | 0 | 0 | 0 | 0 | 0 | 0 | 0 | 0 | 0 | 0 | 0 | 0 | 0 | 0
Sikringsanlæg
#N/A | 0 | 0 | 0 | 0 | 0 | 0 | 0 | 0 | 0 | 0 | 0 | 0 | 0 | 0 | 0 | 0 | 0 | 0 | 0 | 0 | 0 | 0 | 0 | 0
#N/A | 0 | 0 | 0 | 0 | 0 | 0 | 0 | 0 | 0 | 0 | 0 | 0 | 0 | 0 | 0 | 0 | 0 | 0 | 0 | 0 | 0 | 0 | 0 | 0
#N/A | 0 | 0 | 0 | 0 | 0 | 0 | 0 | 0 | 0 | 0 | 0 | 0 | 0 | 0 | 0 | 0 | 0 | 0 | 0 | 0 | 0 | 0 | 0 | 0
Andet
#N/A | 0 | 0 | 0 | 0 | 0 | 0 | 0 | 0 | 0 | 0 | 0 | 0 | 0 | 0 | 0 | 0 | 0 | 0 | 0 | 0 | 0 | 0 | 0 | 0
#N/A | 0 | 0 | 0 | 0 | 0 | 0 | 0 | 0 | 0 | 0 | 0 | 0 | 0 | 0 | 0 | 0 | 0 | 0 | 0 | 0 | 0 | 0 | 0 | 0
#N/A | 0 | 0 | 0 | 0 | 0 | 0 | 0 | 0 | 0 | 0 | 0 | 0 | 0 | 0 | 0 | 0 | 0 | 0 | 0 | 0 | 0 | 0 | 0 | 0
| Total pr år | 0 | 0 | 0 | 0 | 0 | 0 | 0 | 0 | 0 | 0 | 0 | 0 | 0 | 0 | 0 | 0 | 0 | 0 | 0 | 0 | 0 | 0 | 0
|  | Mængde | Enhed | Enhedspris |  | Samlet udgift |  | Tidligste udførelse |  | Senest udførelse |  | Interval |  | Pris kvalitet |  | Karakter |  |  | Bemærkninger
Udv. Vedligehold
Generelt:
#N/A |  | 2028: 0; 2035: år
#N/A |  | 2028: 0; 2035: år
#N/A |  | 2028: 0; 2035: år
#N/A |  | 2028: 0; 2035: år
#N/A |  | 2028: 0; 2035: år
#N/A |  | 2028: 0; 2035: år
#N/A |  | 2028: 0; 2035: år
Indv. Vedligehold
#N/A |  | 2028: 0; 2035: år
#N/A |  | 2028: 0; 2035: år
#N/A |  | 2028: 0; 2035: år
#N/A |  | 2028: 0; 2035: år
#N/A |  | 2028: 0; 2035: år
#N/A |  | 2028: 0; 2035: år
#N/A |  | 2028: 0; 2035: år
Tekniske Installationer
#N/A |  | 2028: 0; 2035: år
#N/A |  | 2028: 0; 2035: år
#N/A |  | 2028: 0; 2035: år
Sikringsanlæg
#N/A |  | 2028: 0; 2035: år
#N/A |  | 2028: 0; 2035: år
#N/A |  | 2028: 0; 2035: år
Andet
#N/A |  | 2028: 0; 2035: år
#N/A |  | 2028: 0; 2035: år
#N/A |  | 2028: 0; 2035: år

## Assensvej 497A
| Tilbage til årsoversigt | 2024 | 2025 | 2026 | 2027 | 2028 | 2029 | 2030 | 2031 | 2032 | 2033 | 2034 | 2035 | 2036 | 2037 | 2038 | 2039 | 2040 | 2041 | 2042 | 2043 | 2044 | 2045 | Total
SFB nr. | Udv. Vedligehold
#N/A | 0 | 0 | 0 | 0 | 0 | 0 | 0 | 0 | 0 | 0 | 0 | 0 | 0 | 0 | 0 | 0 | 0 | 0 | 0 | 0 | 0 | 0 | 0 | 0
#N/A | 0 | 0 | 0 | 0 | 0 | 0 | 0 | 0 | 0 | 0 | 0 | 0 | 0 | 0 | 0 | 0 | 0 | 0 | 0 | 0 | 0 | 0 | 0 | 0
#N/A | 0 | 0 | 0 | 0 | 0 | 0 | 0 | 0 | 0 | 0 | 0 | 0 | 0 | 0 | 0 | 0 | 0 | 0 | 0 | 0 | 0 | 0 | 0 | 0
#N/A | 0 | 0 | 0 | 0 | 0 | 0 | 0 | 0 | 0 | 0 | 0 | 0 | 0 | 0 | 0 | 0 | 0 | 0 | 0 | 0 | 0 | 0 | 0 | 0
#N/A | 0 | 0 | 0 | 0 | 0 | 0 | 0 | 0 | 0 | 0 | 0 | 0 | 0 | 0 | 0 | 0 | 0 | 0 | 0 | 0 | 0 | 0 | 0 | 0
#N/A | 0 | 0 | 0 | 0 | 0 | 0 | 0 | 0 | 0 | 0 | 0 | 0 | 0 | 0 | 0 | 0 | 0 | 0 | 0 | 0 | 0 | 0 | 0 | 0
#N/A | 0 | 0 | 0 | 0 | 0 | 0 | 0 | 0 | 0 | 0 | 0 | 0 | 0 | 0 | 0 | 0 | 0 | 0 | 0 | 0 | 0 | 0 | 0 | 0
Indv. Vedligehold
#N/A | 0 | 0 | 0 | 0 | 0 | 0 | 0 | 0 | 0 | 0 | 0 | 0 | 0 | 0 | 0 | 0 | 0 | 0 | 0 | 0 | 0 | 0 | 0 | 0
#N/A | 0 | 0 | 0 | 0 | 0 | 0 | 0 | 0 | 0 | 0 | 0 | 0 | 0 | 0 | 0 | 0 | 0 | 0 | 0 | 0 | 0 | 0 | 0 | 0
#N/A | 0 | 0 | 0 | 0 | 0 | 0 | 0 | 0 | 0 | 0 | 0 | 0 | 0 | 0 | 0 | 0 | 0 | 0 | 0 | 0 | 0 | 0 | 0 | 0
#N/A | 0 | 0 | 0 | 0 | 0 | 0 | 0 | 0 | 0 | 0 | 0 | 0 | 0 | 0 | 0 | 0 | 0 | 0 | 0 | 0 | 0 | 0 | 0 | 0
#N/A | 0 | 0 | 0 | 0 | 0 | 0 | 0 | 0 | 0 | 0 | 0 | 0 | 0 | 0 | 0 | 0 | 0 | 0 | 0 | 0 | 0 | 0 | 0 | 0
#N/A | 0 | 0 | 0 | 0 | 0 | 0 | 0 | 0 | 0 | 0 | 0 | 0 | 0 | 0 | 0 | 0 | 0 | 0 | 0 | 0 | 0 | 0 | 0 | 0
#N/A | 0 | 0 | 0 | 0 | 0 | 0 | 0 | 0 | 0 | 0 | 0 | 0 | 0 | 0 | 0 | 0 | 0 | 0 | 0 | 0 | 0 | 0 | 0 | 0
Tekniske Installationer
#N/A | 0 | 0 | 0 | 0 | 0 | 0 | 0 | 0 | 0 | 0 | 0 | 0 | 0 | 0 | 0 | 0 | 0 | 0 | 0 | 0 | 0 | 0 | 0 | 0
#N/A | 0 | 0 | 0 | 0 | 0 | 0 | 0 | 0 | 0 | 0 | 0 | 0 | 0 | 0 | 0 | 0 | 0 | 0 | 0 | 0 | 0 | 0 | 0 | 0
#N/A | 0 | 0 | 0 | 0 | 0 | 0 | 0 | 0 | 0 | 0 | 0 | 0 | 0 | 0 | 0 | 0 | 0 | 0 | 0 | 0 | 0 | 0 | 0 | 0
Sikringsanlæg
#N/A | 0 | 0 | 0 | 0 | 0 | 0 | 0 | 0 | 0 | 0 | 0 | 0 | 0 | 0 | 0 | 0 | 0 | 0 | 0 | 0 | 0 | 0 | 0 | 0
#N/A | 0 | 0 | 0 | 0 | 0 | 0 | 0 | 0 | 0 | 0 | 0 | 0 | 0 | 0 | 0 | 0 | 0 | 0 | 0 | 0 | 0 | 0 | 0 | 0
#N/A | 0 | 0 | 0 | 0 | 0 | 0 | 0 | 0 | 0 | 0 | 0 | 0 | 0 | 0 | 0 | 0 | 0 | 0 | 0 | 0 | 0 | 0 | 0 | 0
Andet
#N/A | 0 | 0 | 0 | 0 | 0 | 0 | 0 | 0 | 0 | 0 | 0 | 0 | 0 | 0 | 0 | 0 | 0 | 0 | 0 | 0 | 0 | 0 | 0 | 0
#N/A | 0 | 0 | 0 | 0 | 0 | 0 | 0 | 0 | 0 | 0 | 0 | 0 | 0 | 0 | 0 | 0 | 0 | 0 | 0 | 0 | 0 | 0 | 0 | 0
#N/A | 0 | 0 | 0 | 0 | 0 | 0 | 0 | 0 | 0 | 0 | 0 | 0 | 0 | 0 | 0 | 0 | 0 | 0 | 0 | 0 | 0 | 0 | 0 | 0
| Total pr år | 0 | 0 | 0 | 0 | 0 | 0 | 0 | 0 | 0 | 0 | 0 | 0 | 0 | 0 | 0 | 0 | 0 | 0 | 0 | 0 | 0 | 0 | 0
|  | Mængde | Enhed | Enhedspris |  | Samlet udgift |  | Tidligste udførelse |  | Senest udførelse |  | Interval |  | Pris kvalitet |  | Karakter |  |  | Bemærkninger
Udv. Vedligehold
Generelt:
#N/A |  | 2028: 0; 2035: år
#N/A |  | 2028: 0; 2035: år
#N/A |  | 2028: 0; 2035: år
#N/A |  | 2028: 0; 2035: år
#N/A |  | 2028: 0; 2035: år
#N/A |  | 2028: 0; 2035: år
#N/A |  | 2028: 0; 2035: år
Indv. Vedligehold
#N/A |  | 2028: 0; 2035: år
#N/A |  | 2028: 0; 2035: år
#N/A |  | 2028: 0; 2035: år
#N/A |  | 2028: 0; 2035: år
#N/A |  | 2028: 0; 2035: år
#N/A |  | 2028: 0; 2035: år
#N/A |  | 2028: 0; 2035: år
Tekniske Installationer
#N/A |  | 2028: 0; 2035: år
#N/A |  | 2028: 0; 2035: år
#N/A |  | 2028: 0; 2035: år
Sikringsanlæg
#N/A |  | 2028: 0; 2035: år
#N/A |  | 2028: 0; 2035: år
#N/A |  | 2028: 0; 2035: år
Andet
#N/A |  | 2028: 0; 2035: år
#N/A |  | 2028: 0; 2035: år
#N/A |  | 2028: 0; 2035: år

## Avernakø(Korshavn) Off. Toilet
| Tilbage til årsoversigt | 2024 | 2025 | 2026 | 2027 | 2028 | 2029 | 2030 | 2031 | 2032 | 2033 | 2034 | 2035 | 2036 | 2037 | 2038 | 2039 | 2040 | 2041 | 2042 | 2043 | 2044 | 2045 | Total
SFB nr. | Udv. Vedligehold
#N/A | 0 | 0 | 0 | 0 | 0 | 0 | 0 | 0 | 0 | 0 | 0 | 0 | 0 | 0 | 0 | 0 | 0 | 0 | 0 | 0 | 0 | 0 | 0 | 0
#N/A | 0 | 0 | 0 | 0 | 0 | 0 | 0 | 0 | 0 | 0 | 0 | 0 | 0 | 0 | 0 | 0 | 0 | 0 | 0 | 0 | 0 | 0 | 0 | 0
#N/A | 0 | 0 | 0 | 0 | 0 | 0 | 0 | 0 | 0 | 0 | 0 | 0 | 0 | 0 | 0 | 0 | 0 | 0 | 0 | 0 | 0 | 0 | 0 | 0
#N/A | 0 | 0 | 0 | 0 | 0 | 0 | 0 | 0 | 0 | 0 | 0 | 0 | 0 | 0 | 0 | 0 | 0 | 0 | 0 | 0 | 0 | 0 | 0 | 0
#N/A | 0 | 0 | 0 | 0 | 0 | 0 | 0 | 0 | 0 | 0 | 0 | 0 | 0 | 0 | 0 | 0 | 0 | 0 | 0 | 0 | 0 | 0 | 0 | 0
#N/A | 0 | 0 | 0 | 0 | 0 | 0 | 0 | 0 | 0 | 0 | 0 | 0 | 0 | 0 | 0 | 0 | 0 | 0 | 0 | 0 | 0 | 0 | 0 | 0
#N/A | 0 | 0 | 0 | 0 | 0 | 0 | 0 | 0 | 0 | 0 | 0 | 0 | 0 | 0 | 0 | 0 | 0 | 0 | 0 | 0 | 0 | 0 | 0 | 0
Indv. Vedligehold
#N/A | 0 | 0 | 0 | 0 | 0 | 0 | 0 | 0 | 0 | 0 | 0 | 0 | 0 | 0 | 0 | 0 | 0 | 0 | 0 | 0 | 0 | 0 | 0 | 0
#N/A | 0 | 0 | 0 | 0 | 0 | 0 | 0 | 0 | 0 | 0 | 0 | 0 | 0 | 0 | 0 | 0 | 0 | 0 | 0 | 0 | 0 | 0 | 0 | 0
#N/A | 0 | 0 | 0 | 0 | 0 | 0 | 0 | 0 | 0 | 0 | 0 | 0 | 0 | 0 | 0 | 0 | 0 | 0 | 0 | 0 | 0 | 0 | 0 | 0
#N/A | 0 | 0 | 0 | 0 | 0 | 0 | 0 | 0 | 0 | 0 | 0 | 0 | 0 | 0 | 0 | 0 | 0 | 0 | 0 | 0 | 0 | 0 | 0 | 0
#N/A | 0 | 0 | 0 | 0 | 0 | 0 | 0 | 0 | 0 | 0 | 0 | 0 | 0 | 0 | 0 | 0 | 0 | 0 | 0 | 0 | 0 | 0 | 0 | 0
#N/A | 0 | 0 | 0 | 0 | 0 | 0 | 0 | 0 | 0 | 0 | 0 | 0 | 0 | 0 | 0 | 0 | 0 | 0 | 0 | 0 | 0 | 0 | 0 | 0
#N/A | 0 | 0 | 0 | 0 | 0 | 0 | 0 | 0 | 0 | 0 | 0 | 0 | 0 | 0 | 0 | 0 | 0 | 0 | 0 | 0 | 0 | 0 | 0 | 0
Tekniske Installationer
#N/A | 0 | 0 | 0 | 0 | 0 | 0 | 0 | 0 | 0 | 0 | 0 | 0 | 0 | 0 | 0 | 0 | 0 | 0 | 0 | 0 | 0 | 0 | 0 | 0
#N/A | 0 | 0 | 0 | 0 | 0 | 0 | 0 | 0 | 0 | 0 | 0 | 0 | 0 | 0 | 0 | 0 | 0 | 0 | 0 | 0 | 0 | 0 | 0 | 0
#N/A | 0 | 0 | 0 | 0 | 0 | 0 | 0 | 0 | 0 | 0 | 0 | 0 | 0 | 0 | 0 | 0 | 0 | 0 | 0 | 0 | 0 | 0 | 0 | 0
Sikringsanlæg
#N/A | 0 | 0 | 0 | 0 | 0 | 0 | 0 | 0 | 0 | 0 | 0 | 0 | 0 | 0 | 0 | 0 | 0 | 0 | 0 | 0 | 0 | 0 | 0 | 0
#N/A | 0 | 0 | 0 | 0 | 0 | 0 | 0 | 0 | 0 | 0 | 0 | 0 | 0 | 0 | 0 | 0 | 0 | 0 | 0 | 0 | 0 | 0 | 0 | 0
#N/A | 0 | 0 | 0 | 0 | 0 | 0 | 0 | 0 | 0 | 0 | 0 | 0 | 0 | 0 | 0 | 0 | 0 | 0 | 0 | 0 | 0 | 0 | 0 | 0
Andet
#N/A | 0 | 0 | 0 | 0 | 0 | 0 | 0 | 0 | 0 | 0 | 0 | 0 | 0 | 0 | 0 | 0 | 0 | 0 | 0 | 0 | 0 | 0 | 0 | 0
#N/A | 0 | 0 | 0 | 0 | 0 | 0 | 0 | 0 | 0 | 0 | 0 | 0 | 0 | 0 | 0 | 0 | 0 | 0 | 0 | 0 | 0 | 0 | 0 | 0
#N/A | 0 | 0 | 0 | 0 | 0 | 0 | 0 | 0 | 0 | 0 | 0 | 0 | 0 | 0 | 0 | 0 | 0 | 0 | 0 | 0 | 0 | 0 | 0 | 0
| Total pr år | 0 | 0 | 0 | 0 | 0 | 0 | 0 | 0 | 0 | 0 | 0 | 0 | 0 | 0 | 0 | 0 | 0 | 0 | 0 | 0 | 0 | 0 | 0
|  | Mængde | Enhed | Enhedspris |  | Samlet udgift |  | Tidligste udførelse |  | Senest udførelse |  | Interval |  | Pris kvalitet |  | Karakter |  |  | Bemærkninger
Udv. Vedligehold
Generelt:
#N/A |  | 2028: 0; 2035: år
#N/A |  | 2028: 0; 2035: år
#N/A |  | 2028: 0; 2035: år
#N/A |  | 2028: 0; 2035: år
#N/A |  | 2028: 0; 2035: år
#N/A |  | 2028: 0; 2035: år
#N/A |  | 2028: 0; 2035: år
Indv. Vedligehold
#N/A |  | 2028: 0; 2035: år
#N/A |  | 2028: 0; 2035: år
#N/A |  | 2028: 0; 2035: år
#N/A |  | 2028: 0; 2035: år
#N/A |  | 2028: 0; 2035: år
#N/A |  | 2028: 0; 2035: år
#N/A |  | 2028: 0; 2035: år
Tekniske Installationer
#N/A |  | 2028: 0; 2035: år
#N/A |  | 2028: 0; 2035: år
#N/A |  | 2028: 0; 2035: år
Sikringsanlæg
#N/A |  | 2028: 0; 2035: år
#N/A |  | 2028: 0; 2035: år
#N/A |  | 2028: 0; 2035: år
Andet
#N/A |  | 2028: 0; 2035: år
#N/A |  | 2028: 0; 2035: år
#N/A |  | 2028: 0; 2035: år

## Avernakø Hovedvejen Off. Toilet
| Tilbage til årsoversigt | 2024 | 2025 | 2026 | 2027 | 2028 | 2029 | 2030 | 2031 | 2032 | 2033 | 2034 | 2035 | 2036 | 2037 | 2038 | 2039 | 2040 | 2041 | 2042 | 2043 | 2044 | 2045 | Total
SFB nr. | Udv. Vedligehold
21 | Facader, eftergang af murværk og fuger | 0 | 50000 | 0 | 0 | 50000 | 0 | 0 | 50000 | 0 | 0 | 50000 | 0 | 0 | 50000 | 0 | 0 | 50000 | 0 | 0 | 50000 | 0 | 0 | 350000
#N/A | 0 | 0 | 0 | 0 | 0 | 0 | 0 | 0 | 0 | 0 | 0 | 0 | 0 | 0 | 0 | 0 | 0 | 0 | 0 | 0 | 0 | 0 | 0 | 0
#N/A | 0 | 0 | 0 | 0 | 0 | 0 | 0 | 0 | 0 | 0 | 0 | 0 | 0 | 0 | 0 | 0 | 0 | 0 | 0 | 0 | 0 | 0 | 0 | 0
#N/A | 0 | 0 | 0 | 0 | 0 | 0 | 0 | 0 | 0 | 0 | 0 | 0 | 0 | 0 | 0 | 0 | 0 | 0 | 0 | 0 | 0 | 0 | 0 | 0
#N/A | 0 | 0 | 0 | 0 | 0 | 0 | 0 | 0 | 0 | 0 | 0 | 0 | 0 | 0 | 0 | 0 | 0 | 0 | 0 | 0 | 0 | 0 | 0 | 0
#N/A | 0 | 0 | 0 | 0 | 0 | 0 | 0 | 0 | 0 | 0 | 0 | 0 | 0 | 0 | 0 | 0 | 0 | 0 | 0 | 0 | 0 | 0 | 0 | 0
#N/A | 0 | 0 | 0 | 0 | 0 | 0 | 0 | 0 | 0 | 0 | 0 | 0 | 0 | 0 | 0 | 0 | 0 | 0 | 0 | 0 | 0 | 0 | 0 | 0
Indv. Vedligehold
#N/A | 0 | 0 | 0 | 0 | 0 | 0 | 0 | 0 | 0 | 0 | 0 | 0 | 0 | 0 | 0 | 0 | 0 | 0 | 0 | 0 | 0 | 0 | 0 | 0
#N/A | 0 | 0 | 0 | 0 | 0 | 0 | 0 | 0 | 0 | 0 | 0 | 0 | 0 | 0 | 0 | 0 | 0 | 0 | 0 | 0 | 0 | 0 | 0 | 0
#N/A | 0 | 0 | 0 | 0 | 0 | 0 | 0 | 0 | 0 | 0 | 0 | 0 | 0 | 0 | 0 | 0 | 0 | 0 | 0 | 0 | 0 | 0 | 0 | 0
#N/A | 0 | 0 | 0 | 0 | 0 | 0 | 0 | 0 | 0 | 0 | 0 | 0 | 0 | 0 | 0 | 0 | 0 | 0 | 0 | 0 | 0 | 0 | 0 | 0
#N/A | 0 | 0 | 0 | 0 | 0 | 0 | 0 | 0 | 0 | 0 | 0 | 0 | 0 | 0 | 0 | 0 | 0 | 0 | 0 | 0 | 0 | 0 | 0 | 0
#N/A | 0 | 0 | 0 | 0 | 0 | 0 | 0 | 0 | 0 | 0 | 0 | 0 | 0 | 0 | 0 | 0 | 0 | 0 | 0 | 0 | 0 | 0 | 0 | 0
#N/A | 0 | 0 | 0 | 0 | 0 | 0 | 0 | 0 | 0 | 0 | 0 | 0 | 0 | 0 | 0 | 0 | 0 | 0 | 0 | 0 | 0 | 0 | 0 | 0
Tekniske Installationer
#N/A | 0 | 0 | 0 | 0 | 0 | 0 | 0 | 0 | 0 | 0 | 0 | 0 | 0 | 0 | 0 | 0 | 0 | 0 | 0 | 0 | 0 | 0 | 0 | 0
#N/A | 0 | 0 | 0 | 0 | 0 | 0 | 0 | 0 | 0 | 0 | 0 | 0 | 0 | 0 | 0 | 0 | 0 | 0 | 0 | 0 | 0 | 0 | 0 | 0
#N/A | 0 | 0 | 0 | 0 | 0 | 0 | 0 | 0 | 0 | 0 | 0 | 0 | 0 | 0 | 0 | 0 | 0 | 0 | 0 | 0 | 0 | 0 | 0 | 0
Sikringsanlæg
#N/A | 0 | 0 | 0 | 0 | 0 | 0 | 0 | 0 | 0 | 0 | 0 | 0 | 0 | 0 | 0 | 0 | 0 | 0 | 0 | 0 | 0 | 0 | 0 | 0
#N/A | 0 | 0 | 0 | 0 | 0 | 0 | 0 | 0 | 0 | 0 | 0 | 0 | 0 | 0 | 0 | 0 | 0 | 0 | 0 | 0 | 0 | 0 | 0 | 0
#N/A | 0 | 0 | 0 | 0 | 0 | 0 | 0 | 0 | 0 | 0 | 0 | 0 | 0 | 0 | 0 | 0 | 0 | 0 | 0 | 0 | 0 | 0 | 0 | 0
Andet
#N/A | 0 | 0 | 0 | 0 | 0 | 0 | 0 | 0 | 0 | 0 | 0 | 0 | 0 | 0 | 0 | 0 | 0 | 0 | 0 | 0 | 0 | 0 | 0 | 0
#N/A | 0 | 0 | 0 | 0 | 0 | 0 | 0 | 0 | 0 | 0 | 0 | 0 | 0 | 0 | 0 | 0 | 0 | 0 | 0 | 0 | 0 | 0 | 0 | 0
#N/A | 0 | 0 | 0 | 0 | 0 | 0 | 0 | 0 | 0 | 0 | 0 | 0 | 0 | 0 | 0 | 0 | 0 | 0 | 0 | 0 | 0 | 0 | 0 | 0
| Total pr år | 0 | 50000 | 0 | 0 | 50000 | 0 | 0 | 50000 | 0 | 0 | 50000 | 0 | 0 | 50000 | 0 | 0 | 50000 | 0 | 0 | 50000 | 0 | 0 | 350000
|  | Mængde | Enhed | Enhedspris |  | Samlet udgift |  | Tidligste udførelse |  | Senest udførelse |  | Interval |  | Pris kvalitet |  | Karakter |  |  | Bemærkninger
Udv. Vedligehold
Generelt:
21 | Facader, eftergang af murværk og fuger | 2024: 25; 2025: M2; 2026: 2000; 2028: 50000; 2030: 2025; 2032: 2026; 2034: 3; 2035: år
#N/A |  | 2028: 0; 2035: år
#N/A |  | 2028: 0; 2035: år
#N/A |  | 2028: 0; 2035: år
#N/A |  | 2028: 0; 2035: år
#N/A |  | 2028: 0; 2035: år
#N/A |  | 2028: 0; 2035: år
Indv. Vedligehold
#N/A |  | 2028: 0; 2035: år
#N/A |  | 2028: 0; 2035: år
#N/A |  | 2028: 0; 2035: år
#N/A |  | 2028: 0; 2035: år
#N/A |  | 2028: 0; 2035: år
#N/A |  | 2028: 0; 2035: år
#N/A |  | 2028: 0; 2035: år
Tekniske Installationer
#N/A |  | 2028: 0; 2035: år
#N/A |  | 2028: 0; 2035: år
#N/A |  | 2028: 0; 2035: år
Sikringsanlæg
#N/A |  | 2028: 0; 2035: år
#N/A |  | 2028: 0; 2035: år
#N/A |  | 2028: 0; 2035: år
Andet
#N/A |  | 2028: 0; 2035: år
#N/A |  | 2028: 0; 2035: år
#N/A |  | 2028: 0; 2035: år

## Banegårdspladsen Toilet
| Tilbage til årsoversigt | 2024 | 2025 | 2026 | 2027 | 2028 | 2029 | 2030 | 2031 | 2032 | 2033 | 2034 | 2035 | 2036 | 2037 | 2038 | 2039 | 2040 | 2041 | 2042 | 2043 | 2044 | 2045 | Total
SFB nr. | Udv. Vedligehold
#N/A | 0 | 0 | 0 | 0 | 0 | 0 | 0 | 0 | 0 | 0 | 0 | 0 | 0 | 0 | 0 | 0 | 0 | 0 | 0 | 0 | 0 | 0 | 0 | 0
#N/A | 0 | 0 | 0 | 0 | 0 | 0 | 0 | 0 | 0 | 0 | 0 | 0 | 0 | 0 | 0 | 0 | 0 | 0 | 0 | 0 | 0 | 0 | 0 | 0
#N/A | 0 | 0 | 0 | 0 | 0 | 0 | 0 | 0 | 0 | 0 | 0 | 0 | 0 | 0 | 0 | 0 | 0 | 0 | 0 | 0 | 0 | 0 | 0 | 0
#N/A | 0 | 0 | 0 | 0 | 0 | 0 | 0 | 0 | 0 | 0 | 0 | 0 | 0 | 0 | 0 | 0 | 0 | 0 | 0 | 0 | 0 | 0 | 0 | 0
#N/A | 0 | 0 | 0 | 0 | 0 | 0 | 0 | 0 | 0 | 0 | 0 | 0 | 0 | 0 | 0 | 0 | 0 | 0 | 0 | 0 | 0 | 0 | 0 | 0
#N/A | 0 | 0 | 0 | 0 | 0 | 0 | 0 | 0 | 0 | 0 | 0 | 0 | 0 | 0 | 0 | 0 | 0 | 0 | 0 | 0 | 0 | 0 | 0 | 0
#N/A | 0 | 0 | 0 | 0 | 0 | 0 | 0 | 0 | 0 | 0 | 0 | 0 | 0 | 0 | 0 | 0 | 0 | 0 | 0 | 0 | 0 | 0 | 0 | 0
Indv. Vedligehold
#N/A | 0 | 0 | 0 | 0 | 0 | 0 | 0 | 0 | 0 | 0 | 0 | 0 | 0 | 0 | 0 | 0 | 0 | 0 | 0 | 0 | 0 | 0 | 0 | 0
#N/A | 0 | 0 | 0 | 0 | 0 | 0 | 0 | 0 | 0 | 0 | 0 | 0 | 0 | 0 | 0 | 0 | 0 | 0 | 0 | 0 | 0 | 0 | 0 | 0
#N/A | 0 | 0 | 0 | 0 | 0 | 0 | 0 | 0 | 0 | 0 | 0 | 0 | 0 | 0 | 0 | 0 | 0 | 0 | 0 | 0 | 0 | 0 | 0 | 0
#N/A | 0 | 0 | 0 | 0 | 0 | 0 | 0 | 0 | 0 | 0 | 0 | 0 | 0 | 0 | 0 | 0 | 0 | 0 | 0 | 0 | 0 | 0 | 0 | 0
#N/A | 0 | 0 | 0 | 0 | 0 | 0 | 0 | 0 | 0 | 0 | 0 | 0 | 0 | 0 | 0 | 0 | 0 | 0 | 0 | 0 | 0 | 0 | 0 | 0
#N/A | 0 | 0 | 0 | 0 | 0 | 0 | 0 | 0 | 0 | 0 | 0 | 0 | 0 | 0 | 0 | 0 | 0 | 0 | 0 | 0 | 0 | 0 | 0 | 0
#N/A | 0 | 0 | 0 | 0 | 0 | 0 | 0 | 0 | 0 | 0 | 0 | 0 | 0 | 0 | 0 | 0 | 0 | 0 | 0 | 0 | 0 | 0 | 0 | 0
Tekniske Installationer
#N/A | 0 | 0 | 0 | 0 | 0 | 0 | 0 | 0 | 0 | 0 | 0 | 0 | 0 | 0 | 0 | 0 | 0 | 0 | 0 | 0 | 0 | 0 | 0 | 0
#N/A | 0 | 0 | 0 | 0 | 0 | 0 | 0 | 0 | 0 | 0 | 0 | 0 | 0 | 0 | 0 | 0 | 0 | 0 | 0 | 0 | 0 | 0 | 0 | 0
#N/A | 0 | 0 | 0 | 0 | 0 | 0 | 0 | 0 | 0 | 0 | 0 | 0 | 0 | 0 | 0 | 0 | 0 | 0 | 0 | 0 | 0 | 0 | 0 | 0
Sikringsanlæg
#N/A | 0 | 0 | 0 | 0 | 0 | 0 | 0 | 0 | 0 | 0 | 0 | 0 | 0 | 0 | 0 | 0 | 0 | 0 | 0 | 0 | 0 | 0 | 0 | 0
#N/A | 0 | 0 | 0 | 0 | 0 | 0 | 0 | 0 | 0 | 0 | 0 | 0 | 0 | 0 | 0 | 0 | 0 | 0 | 0 | 0 | 0 | 0 | 0 | 0
#N/A | 0 | 0 | 0 | 0 | 0 | 0 | 0 | 0 | 0 | 0 | 0 | 0 | 0 | 0 | 0 | 0 | 0 | 0 | 0 | 0 | 0 | 0 | 0 | 0
Andet
#N/A | 0 | 0 | 0 | 0 | 0 | 0 | 0 | 0 | 0 | 0 | 0 | 0 | 0 | 0 | 0 | 0 | 0 | 0 | 0 | 0 | 0 | 0 | 0 | 0
#N/A | 0 | 0 | 0 | 0 | 0 | 0 | 0 | 0 | 0 | 0 | 0 | 0 | 0 | 0 | 0 | 0 | 0 | 0 | 0 | 0 | 0 | 0 | 0 | 0
#N/A | 0 | 0 | 0 | 0 | 0 | 0 | 0 | 0 | 0 | 0 | 0 | 0 | 0 | 0 | 0 | 0 | 0 | 0 | 0 | 0 | 0 | 0 | 0 | 0
| Total pr år | 0 | 0 | 0 | 0 | 0 | 0 | 0 | 0 | 0 | 0 | 0 | 0 | 0 | 0 | 0 | 0 | 0 | 0 | 0 | 0 | 0 | 0 | 0
|  | Mængde | Enhed | Enhedspris |  | Samlet udgift |  | Tidligste udførelse |  | Senest udførelse |  | Interval |  | Pris kvalitet |  | Karakter |  |  | Bemærkninger
Udv. Vedligehold
Generelt:
#N/A |  | 2028: 0; 2035: år
#N/A |  | 2028: 0; 2035: år
#N/A |  | 2028: 0; 2035: år
#N/A |  | 2028: 0; 2035: år
#N/A |  | 2028: 0; 2035: år
#N/A |  | 2028: 0; 2035: år
#N/A |  | 2028: 0; 2035: år
Indv. Vedligehold
#N/A |  | 2028: 0; 2035: år
#N/A |  | 2028: 0; 2035: år
#N/A |  | 2028: 0; 2035: år
#N/A |  | 2028: 0; 2035: år
#N/A |  | 2028: 0; 2035: år
#N/A |  | 2028: 0; 2035: år
#N/A |  | 2028: 0; 2035: år
Tekniske Installationer
#N/A |  | 2028: 0; 2035: år
#N/A |  | 2028: 0; 2035: år
#N/A |  | 2028: 0; 2035: år
Sikringsanlæg
#N/A |  | 2028: 0; 2035: år
#N/A |  | 2028: 0; 2035: år
#N/A |  | 2028: 0; 2035: år
Andet
#N/A |  | 2028: 0; 2035: år
#N/A |  | 2028: 0; 2035: år
#N/A |  | 2028: 0; 2035: år

## Banegårdspladsen 2 ABCD
| Tilbage til årsoversigt | 2024 | 2025 | 2026 | 2027 | 2028 | 2029 | 2030 | 2031 | 2032 | 2033 | 2034 | 2035 | 2036 | 2037 | 2038 | 2039 | 2040 | 2041 | 2042 | 2043 | 2044 | 2045 | Total
SFB nr. | Udv. Vedligehold
#N/A | 0 | 0 | 0 | 0 | 0 | 0 | 0 | 0 | 0 | 0 | 0 | 0 | 0 | 0 | 0 | 0 | 0 | 0 | 0 | 0 | 0 | 0 | 0 | 0
#N/A | 0 | 0 | 0 | 0 | 0 | 0 | 0 | 0 | 0 | 0 | 0 | 0 | 0 | 0 | 0 | 0 | 0 | 0 | 0 | 0 | 0 | 0 | 0 | 0
#N/A | 0 | 0 | 0 | 0 | 0 | 0 | 0 | 0 | 0 | 0 | 0 | 0 | 0 | 0 | 0 | 0 | 0 | 0 | 0 | 0 | 0 | 0 | 0 | 0
#N/A | 0 | 0 | 0 | 0 | 0 | 0 | 0 | 0 | 0 | 0 | 0 | 0 | 0 | 0 | 0 | 0 | 0 | 0 | 0 | 0 | 0 | 0 | 0 | 0
#N/A | 0 | 0 | 0 | 0 | 0 | 0 | 0 | 0 | 0 | 0 | 0 | 0 | 0 | 0 | 0 | 0 | 0 | 0 | 0 | 0 | 0 | 0 | 0 | 0
#N/A | 0 | 0 | 0 | 0 | 0 | 0 | 0 | 0 | 0 | 0 | 0 | 0 | 0 | 0 | 0 | 0 | 0 | 0 | 0 | 0 | 0 | 0 | 0 | 0
#N/A | 0 | 0 | 0 | 0 | 0 | 0 | 0 | 0 | 0 | 0 | 0 | 0 | 0 | 0 | 0 | 0 | 0 | 0 | 0 | 0 | 0 | 0 | 0 | 0
Indv. Vedligehold
#N/A | 0 | 0 | 0 | 0 | 0 | 0 | 0 | 0 | 0 | 0 | 0 | 0 | 0 | 0 | 0 | 0 | 0 | 0 | 0 | 0 | 0 | 0 | 0 | 0
#N/A | 0 | 0 | 0 | 0 | 0 | 0 | 0 | 0 | 0 | 0 | 0 | 0 | 0 | 0 | 0 | 0 | 0 | 0 | 0 | 0 | 0 | 0 | 0 | 0
#N/A | 0 | 0 | 0 | 0 | 0 | 0 | 0 | 0 | 0 | 0 | 0 | 0 | 0 | 0 | 0 | 0 | 0 | 0 | 0 | 0 | 0 | 0 | 0 | 0
#N/A | 0 | 0 | 0 | 0 | 0 | 0 | 0 | 0 | 0 | 0 | 0 | 0 | 0 | 0 | 0 | 0 | 0 | 0 | 0 | 0 | 0 | 0 | 0 | 0
#N/A | 0 | 0 | 0 | 0 | 0 | 0 | 0 | 0 | 0 | 0 | 0 | 0 | 0 | 0 | 0 | 0 | 0 | 0 | 0 | 0 | 0 | 0 | 0 | 0
#N/A | 0 | 0 | 0 | 0 | 0 | 0 | 0 | 0 | 0 | 0 | 0 | 0 | 0 | 0 | 0 | 0 | 0 | 0 | 0 | 0 | 0 | 0 | 0 | 0
#N/A | 0 | 0 | 0 | 0 | 0 | 0 | 0 | 0 | 0 | 0 | 0 | 0 | 0 | 0 | 0 | 0 | 0 | 0 | 0 | 0 | 0 | 0 | 0 | 0
Tekniske Installationer
#N/A | 0 | 0 | 0 | 0 | 0 | 0 | 0 | 0 | 0 | 0 | 0 | 0 | 0 | 0 | 0 | 0 | 0 | 0 | 0 | 0 | 0 | 0 | 0 | 0
#N/A | 0 | 0 | 0 | 0 | 0 | 0 | 0 | 0 | 0 | 0 | 0 | 0 | 0 | 0 | 0 | 0 | 0 | 0 | 0 | 0 | 0 | 0 | 0 | 0
#N/A | 0 | 0 | 0 | 0 | 0 | 0 | 0 | 0 | 0 | 0 | 0 | 0 | 0 | 0 | 0 | 0 | 0 | 0 | 0 | 0 | 0 | 0 | 0 | 0
Sikringsanlæg
#N/A | 0 | 0 | 0 | 0 | 0 | 0 | 0 | 0 | 0 | 0 | 0 | 0 | 0 | 0 | 0 | 0 | 0 | 0 | 0 | 0 | 0 | 0 | 0 | 0
#N/A | 0 | 0 | 0 | 0 | 0 | 0 | 0 | 0 | 0 | 0 | 0 | 0 | 0 | 0 | 0 | 0 | 0 | 0 | 0 | 0 | 0 | 0 | 0 | 0
#N/A | 0 | 0 | 0 | 0 | 0 | 0 | 0 | 0 | 0 | 0 | 0 | 0 | 0 | 0 | 0 | 0 | 0 | 0 | 0 | 0 | 0 | 0 | 0 | 0
Andet
#N/A | 0 | 0 | 0 | 0 | 0 | 0 | 0 | 0 | 0 | 0 | 0 | 0 | 0 | 0 | 0 | 0 | 0 | 0 | 0 | 0 | 0 | 0 | 0 | 0
#N/A | 0 | 0 | 0 | 0 | 0 | 0 | 0 | 0 | 0 | 0 | 0 | 0 | 0 | 0 | 0 | 0 | 0 | 0 | 0 | 0 | 0 | 0 | 0 | 0
#N/A | 0 | 0 | 0 | 0 | 0 | 0 | 0 | 0 | 0 | 0 | 0 | 0 | 0 | 0 | 0 | 0 | 0 | 0 | 0 | 0 | 0 | 0 | 0 | 0
| Total pr år | 0 | 0 | 0 | 0 | 0 | 0 | 0 | 0 | 0 | 0 | 0 | 0 | 0 | 0 | 0 | 0 | 0 | 0 | 0 | 0 | 0 | 0 | 0
|  | Mængde | Enhed | Enhedspris |  | Samlet udgift |  | Tidligste udførelse |  | Senest udførelse |  | Interval |  | Pris kvalitet |  | Karakter |  |  | Bemærkninger
Udv. Vedligehold
Generelt:
#N/A |  | 2028: 0; 2035: år
#N/A |  | 2028: 0; 2035: år
#N/A |  | 2028: 0; 2035: år
#N/A |  | 2028: 0; 2035: år
#N/A |  | 2028: 0; 2035: år
#N/A |  | 2028: 0; 2035: år
#N/A |  | 2028: 0; 2035: år
Indv. Vedligehold
#N/A |  | 2028: 0; 2035: år
#N/A |  | 2028: 0; 2035: år
#N/A |  | 2028: 0; 2035: år
#N/A |  | 2028: 0; 2035: år
#N/A |  | 2028: 0; 2035: år
#N/A |  | 2028: 0; 2035: år
#N/A |  | 2028: 0; 2035: år
Tekniske Installationer
#N/A |  | 2028: 0; 2035: år
#N/A |  | 2028: 0; 2035: år
#N/A |  | 2028: 0; 2035: år
Sikringsanlæg
#N/A |  | 2028: 0; 2035: år
#N/A |  | 2028: 0; 2035: år
#N/A |  | 2028: 0; 2035: år
Andet
#N/A |  | 2028: 0; 2035: år
#N/A |  | 2028: 0; 2035: år
#N/A |  | 2028: 0; 2035: år

## Banegårdspladsen 2 EF
| Tilbage til årsoversigt | 2024 | 2025 | 2026 | 2027 | 2028 | 2029 | 2030 | 2031 | 2032 | 2033 | 2034 | 2035 | 2036 | 2037 | 2038 | 2039 | 2040 | 2041 | 2042 | 2043 | 2044 | 2045 | Total
SFB nr. | Udv. Vedligehold
#N/A | 0 | 0 | 0 | 0 | 0 | 0 | 0 | 0 | 0 | 0 | 0 | 0 | 0 | 0 | 0 | 0 | 0 | 0 | 0 | 0 | 0 | 0 | 0 | 0
#N/A | 0 | 0 | 0 | 0 | 0 | 0 | 0 | 0 | 0 | 0 | 0 | 0 | 0 | 0 | 0 | 0 | 0 | 0 | 0 | 0 | 0 | 0 | 0 | 0
#N/A | 0 | 0 | 0 | 0 | 0 | 0 | 0 | 0 | 0 | 0 | 0 | 0 | 0 | 0 | 0 | 0 | 0 | 0 | 0 | 0 | 0 | 0 | 0 | 0
#N/A | 0 | 0 | 0 | 0 | 0 | 0 | 0 | 0 | 0 | 0 | 0 | 0 | 0 | 0 | 0 | 0 | 0 | 0 | 0 | 0 | 0 | 0 | 0 | 0
#N/A | 0 | 0 | 0 | 0 | 0 | 0 | 0 | 0 | 0 | 0 | 0 | 0 | 0 | 0 | 0 | 0 | 0 | 0 | 0 | 0 | 0 | 0 | 0 | 0
#N/A | 0 | 0 | 0 | 0 | 0 | 0 | 0 | 0 | 0 | 0 | 0 | 0 | 0 | 0 | 0 | 0 | 0 | 0 | 0 | 0 | 0 | 0 | 0 | 0
#N/A | 0 | 0 | 0 | 0 | 0 | 0 | 0 | 0 | 0 | 0 | 0 | 0 | 0 | 0 | 0 | 0 | 0 | 0 | 0 | 0 | 0 | 0 | 0 | 0
Indv. Vedligehold
#N/A | 0 | 0 | 0 | 0 | 0 | 0 | 0 | 0 | 0 | 0 | 0 | 0 | 0 | 0 | 0 | 0 | 0 | 0 | 0 | 0 | 0 | 0 | 0 | 0
#N/A | 0 | 0 | 0 | 0 | 0 | 0 | 0 | 0 | 0 | 0 | 0 | 0 | 0 | 0 | 0 | 0 | 0 | 0 | 0 | 0 | 0 | 0 | 0 | 0
#N/A | 0 | 0 | 0 | 0 | 0 | 0 | 0 | 0 | 0 | 0 | 0 | 0 | 0 | 0 | 0 | 0 | 0 | 0 | 0 | 0 | 0 | 0 | 0 | 0
#N/A | 0 | 0 | 0 | 0 | 0 | 0 | 0 | 0 | 0 | 0 | 0 | 0 | 0 | 0 | 0 | 0 | 0 | 0 | 0 | 0 | 0 | 0 | 0 | 0
#N/A | 0 | 0 | 0 | 0 | 0 | 0 | 0 | 0 | 0 | 0 | 0 | 0 | 0 | 0 | 0 | 0 | 0 | 0 | 0 | 0 | 0 | 0 | 0 | 0
#N/A | 0 | 0 | 0 | 0 | 0 | 0 | 0 | 0 | 0 | 0 | 0 | 0 | 0 | 0 | 0 | 0 | 0 | 0 | 0 | 0 | 0 | 0 | 0 | 0
#N/A | 0 | 0 | 0 | 0 | 0 | 0 | 0 | 0 | 0 | 0 | 0 | 0 | 0 | 0 | 0 | 0 | 0 | 0 | 0 | 0 | 0 | 0 | 0 | 0
Tekniske Installationer
#N/A | 0 | 0 | 0 | 0 | 0 | 0 | 0 | 0 | 0 | 0 | 0 | 0 | 0 | 0 | 0 | 0 | 0 | 0 | 0 | 0 | 0 | 0 | 0 | 0
#N/A | 0 | 0 | 0 | 0 | 0 | 0 | 0 | 0 | 0 | 0 | 0 | 0 | 0 | 0 | 0 | 0 | 0 | 0 | 0 | 0 | 0 | 0 | 0 | 0
#N/A | 0 | 0 | 0 | 0 | 0 | 0 | 0 | 0 | 0 | 0 | 0 | 0 | 0 | 0 | 0 | 0 | 0 | 0 | 0 | 0 | 0 | 0 | 0 | 0
Sikringsanlæg
#N/A | 0 | 0 | 0 | 0 | 0 | 0 | 0 | 0 | 0 | 0 | 0 | 0 | 0 | 0 | 0 | 0 | 0 | 0 | 0 | 0 | 0 | 0 | 0 | 0
#N/A | 0 | 0 | 0 | 0 | 0 | 0 | 0 | 0 | 0 | 0 | 0 | 0 | 0 | 0 | 0 | 0 | 0 | 0 | 0 | 0 | 0 | 0 | 0 | 0
#N/A | 0 | 0 | 0 | 0 | 0 | 0 | 0 | 0 | 0 | 0 | 0 | 0 | 0 | 0 | 0 | 0 | 0 | 0 | 0 | 0 | 0 | 0 | 0 | 0
Andet
#N/A | 0 | 0 | 0 | 0 | 0 | 0 | 0 | 0 | 0 | 0 | 0 | 0 | 0 | 0 | 0 | 0 | 0 | 0 | 0 | 0 | 0 | 0 | 0 | 0
#N/A | 0 | 0 | 0 | 0 | 0 | 0 | 0 | 0 | 0 | 0 | 0 | 0 | 0 | 0 | 0 | 0 | 0 | 0 | 0 | 0 | 0 | 0 | 0 | 0
#N/A | 0 | 0 | 0 | 0 | 0 | 0 | 0 | 0 | 0 | 0 | 0 | 0 | 0 | 0 | 0 | 0 | 0 | 0 | 0 | 0 | 0 | 0 | 0 | 0
| Total pr år | 0 | 0 | 0 | 0 | 0 | 0 | 0 | 0 | 0 | 0 | 0 | 0 | 0 | 0 | 0 | 0 | 0 | 0 | 0 | 0 | 0 | 0 | 0
|  | Mængde | Enhed | Enhedspris |  | Samlet udgift |  | Tidligste udførelse |  | Senest udførelse |  | Interval |  | Pris kvalitet |  | Karakter |  |  | Bemærkninger
Udv. Vedligehold
Generelt:
#N/A |  | 2028: 0; 2035: år
#N/A |  | 2028: 0; 2035: år
#N/A |  | 2028: 0; 2035: år
#N/A |  | 2028: 0; 2035: år
#N/A |  | 2028: 0; 2035: år
#N/A |  | 2028: 0; 2035: år
#N/A |  | 2028: 0; 2035: år
Indv. Vedligehold
#N/A |  | 2028: 0; 2035: år
#N/A |  | 2028: 0; 2035: år
#N/A |  | 2028: 0; 2035: år
#N/A |  | 2028: 0; 2035: år
#N/A |  | 2028: 0; 2035: år
#N/A |  | 2028: 0; 2035: år
#N/A |  | 2028: 0; 2035: år
Tekniske Installationer
#N/A |  | 2028: 0; 2035: år
#N/A |  | 2028: 0; 2035: år
#N/A |  | 2028: 0; 2035: år
Sikringsanlæg
#N/A |  | 2028: 0; 2035: år
#N/A |  | 2028: 0; 2035: år
#N/A |  | 2028: 0; 2035: år
Andet
#N/A |  | 2028: 0; 2035: år
#N/A |  | 2028: 0; 2035: år
#N/A |  | 2028: 0; 2035: år

## Banegårdspladsen 4
| Tilbage til årsoversigt | 2024 | 2025 | 2026 | 2027 | 2028 | 2029 | 2030 | 2031 | 2032 | 2033 | 2034 | 2035 | 2036 | 2037 | 2038 | 2039 | 2040 | 2041 | 2042 | 2043 | 2044 | 2045 | Total
SFB nr. | Udv. Vedligehold
#N/A | 0 | 0 | 0 | 0 | 0 | 0 | 0 | 0 | 0 | 0 | 0 | 0 | 0 | 0 | 0 | 0 | 0 | 0 | 0 | 0 | 0 | 0 | 0 | 0
#N/A | 0 | 0 | 0 | 0 | 0 | 0 | 0 | 0 | 0 | 0 | 0 | 0 | 0 | 0 | 0 | 0 | 0 | 0 | 0 | 0 | 0 | 0 | 0 | 0
#N/A | 0 | 0 | 0 | 0 | 0 | 0 | 0 | 0 | 0 | 0 | 0 | 0 | 0 | 0 | 0 | 0 | 0 | 0 | 0 | 0 | 0 | 0 | 0 | 0
#N/A | 0 | 0 | 0 | 0 | 0 | 0 | 0 | 0 | 0 | 0 | 0 | 0 | 0 | 0 | 0 | 0 | 0 | 0 | 0 | 0 | 0 | 0 | 0 | 0
#N/A | 0 | 0 | 0 | 0 | 0 | 0 | 0 | 0 | 0 | 0 | 0 | 0 | 0 | 0 | 0 | 0 | 0 | 0 | 0 | 0 | 0 | 0 | 0 | 0
#N/A | 0 | 0 | 0 | 0 | 0 | 0 | 0 | 0 | 0 | 0 | 0 | 0 | 0 | 0 | 0 | 0 | 0 | 0 | 0 | 0 | 0 | 0 | 0 | 0
#N/A | 0 | 0 | 0 | 0 | 0 | 0 | 0 | 0 | 0 | 0 | 0 | 0 | 0 | 0 | 0 | 0 | 0 | 0 | 0 | 0 | 0 | 0 | 0 | 0
Indv. Vedligehold
#N/A | 0 | 0 | 0 | 0 | 0 | 0 | 0 | 0 | 0 | 0 | 0 | 0 | 0 | 0 | 0 | 0 | 0 | 0 | 0 | 0 | 0 | 0 | 0 | 0
#N/A | 0 | 0 | 0 | 0 | 0 | 0 | 0 | 0 | 0 | 0 | 0 | 0 | 0 | 0 | 0 | 0 | 0 | 0 | 0 | 0 | 0 | 0 | 0 | 0
#N/A | 0 | 0 | 0 | 0 | 0 | 0 | 0 | 0 | 0 | 0 | 0 | 0 | 0 | 0 | 0 | 0 | 0 | 0 | 0 | 0 | 0 | 0 | 0 | 0
#N/A | 0 | 0 | 0 | 0 | 0 | 0 | 0 | 0 | 0 | 0 | 0 | 0 | 0 | 0 | 0 | 0 | 0 | 0 | 0 | 0 | 0 | 0 | 0 | 0
#N/A | 0 | 0 | 0 | 0 | 0 | 0 | 0 | 0 | 0 | 0 | 0 | 0 | 0 | 0 | 0 | 0 | 0 | 0 | 0 | 0 | 0 | 0 | 0 | 0
#N/A | 0 | 0 | 0 | 0 | 0 | 0 | 0 | 0 | 0 | 0 | 0 | 0 | 0 | 0 | 0 | 0 | 0 | 0 | 0 | 0 | 0 | 0 | 0 | 0
#N/A | 0 | 0 | 0 | 0 | 0 | 0 | 0 | 0 | 0 | 0 | 0 | 0 | 0 | 0 | 0 | 0 | 0 | 0 | 0 | 0 | 0 | 0 | 0 | 0
Tekniske Installationer
#N/A | 0 | 0 | 0 | 0 | 0 | 0 | 0 | 0 | 0 | 0 | 0 | 0 | 0 | 0 | 0 | 0 | 0 | 0 | 0 | 0 | 0 | 0 | 0 | 0
#N/A | 0 | 0 | 0 | 0 | 0 | 0 | 0 | 0 | 0 | 0 | 0 | 0 | 0 | 0 | 0 | 0 | 0 | 0 | 0 | 0 | 0 | 0 | 0 | 0
#N/A | 0 | 0 | 0 | 0 | 0 | 0 | 0 | 0 | 0 | 0 | 0 | 0 | 0 | 0 | 0 | 0 | 0 | 0 | 0 | 0 | 0 | 0 | 0 | 0
Sikringsanlæg
#N/A | 0 | 0 | 0 | 0 | 0 | 0 | 0 | 0 | 0 | 0 | 0 | 0 | 0 | 0 | 0 | 0 | 0 | 0 | 0 | 0 | 0 | 0 | 0 | 0
#N/A | 0 | 0 | 0 | 0 | 0 | 0 | 0 | 0 | 0 | 0 | 0 | 0 | 0 | 0 | 0 | 0 | 0 | 0 | 0 | 0 | 0 | 0 | 0 | 0
#N/A | 0 | 0 | 0 | 0 | 0 | 0 | 0 | 0 | 0 | 0 | 0 | 0 | 0 | 0 | 0 | 0 | 0 | 0 | 0 | 0 | 0 | 0 | 0 | 0
Andet
#N/A | 0 | 0 | 0 | 0 | 0 | 0 | 0 | 0 | 0 | 0 | 0 | 0 | 0 | 0 | 0 | 0 | 0 | 0 | 0 | 0 | 0 | 0 | 0 | 0
#N/A | 0 | 0 | 0 | 0 | 0 | 0 | 0 | 0 | 0 | 0 | 0 | 0 | 0 | 0 | 0 | 0 | 0 | 0 | 0 | 0 | 0 | 0 | 0 | 0
#N/A | 0 | 0 | 0 | 0 | 0 | 0 | 0 | 0 | 0 | 0 | 0 | 0 | 0 | 0 | 0 | 0 | 0 | 0 | 0 | 0 | 0 | 0 | 0 | 0
| Total pr år | 0 | 0 | 0 | 0 | 0 | 0 | 0 | 0 | 0 | 0 | 0 | 0 | 0 | 0 | 0 | 0 | 0 | 0 | 0 | 0 | 0 | 0 | 0
|  | Mængde | Enhed | Enhedspris |  | Samlet udgift |  | Tidligste udførelse |  | Senest udførelse |  | Interval |  | Pris kvalitet |  | Karakter |  |  | Bemærkninger
Udv. Vedligehold
Generelt:
#N/A |  | 2028: 0; 2035: år
#N/A |  | 2028: 0; 2035: år
#N/A |  | 2028: 0; 2035: år
#N/A |  | 2028: 0; 2035: år
#N/A |  | 2028: 0; 2035: år
#N/A |  | 2028: 0; 2035: år
#N/A |  | 2028: 0; 2035: år
Indv. Vedligehold
#N/A |  | 2028: 0; 2035: år
#N/A |  | 2028: 0; 2035: år
#N/A |  | 2028: 0; 2035: år
#N/A |  | 2028: 0; 2035: år
#N/A |  | 2028: 0; 2035: år
#N/A |  | 2028: 0; 2035: år
#N/A |  | 2028: 0; 2035: år
Tekniske Installationer
#N/A |  | 2028: 0; 2035: år
#N/A |  | 2028: 0; 2035: år
#N/A |  | 2028: 0; 2035: år
Sikringsanlæg
#N/A |  | 2028: 0; 2035: år
#N/A |  | 2028: 0; 2035: år
#N/A |  | 2028: 0; 2035: år
Andet
#N/A |  | 2028: 0; 2035: år
#N/A |  | 2028: 0; 2035: år
#N/A |  | 2028: 0; 2035: år

## Banegårdspladsen 7
| Tilbage til årsoversigt | 2024 | 2025 | 2026 | 2027 | 2028 | 2029 | 2030 | 2031 | 2032 | 2033 | 2034 | 2035 | 2036 | 2037 | 2038 | 2039 | 2040 | 2041 | 2042 | 2043 | 2044 | 2045 | Total
SFB nr. | Udv. Vedligehold
#N/A | 0 | 0 | 0 | 0 | 0 | 0 | 0 | 0 | 0 | 0 | 0 | 0 | 0 | 0 | 0 | 0 | 0 | 0 | 0 | 0 | 0 | 0 | 0 | 0
#N/A | 0 | 0 | 0 | 0 | 0 | 0 | 0 | 0 | 0 | 0 | 0 | 0 | 0 | 0 | 0 | 0 | 0 | 0 | 0 | 0 | 0 | 0 | 0 | 0
#N/A | 0 | 0 | 0 | 0 | 0 | 0 | 0 | 0 | 0 | 0 | 0 | 0 | 0 | 0 | 0 | 0 | 0 | 0 | 0 | 0 | 0 | 0 | 0 | 0
#N/A | 0 | 0 | 0 | 0 | 0 | 0 | 0 | 0 | 0 | 0 | 0 | 0 | 0 | 0 | 0 | 0 | 0 | 0 | 0 | 0 | 0 | 0 | 0 | 0
#N/A | 0 | 0 | 0 | 0 | 0 | 0 | 0 | 0 | 0 | 0 | 0 | 0 | 0 | 0 | 0 | 0 | 0 | 0 | 0 | 0 | 0 | 0 | 0 | 0
#N/A | 0 | 0 | 0 | 0 | 0 | 0 | 0 | 0 | 0 | 0 | 0 | 0 | 0 | 0 | 0 | 0 | 0 | 0 | 0 | 0 | 0 | 0 | 0 | 0
#N/A | 0 | 0 | 0 | 0 | 0 | 0 | 0 | 0 | 0 | 0 | 0 | 0 | 0 | 0 | 0 | 0 | 0 | 0 | 0 | 0 | 0 | 0 | 0 | 0
Indv. Vedligehold
#N/A | 0 | 0 | 0 | 0 | 0 | 0 | 0 | 0 | 0 | 0 | 0 | 0 | 0 | 0 | 0 | 0 | 0 | 0 | 0 | 0 | 0 | 0 | 0 | 0
#N/A | 0 | 0 | 0 | 0 | 0 | 0 | 0 | 0 | 0 | 0 | 0 | 0 | 0 | 0 | 0 | 0 | 0 | 0 | 0 | 0 | 0 | 0 | 0 | 0
#N/A | 0 | 0 | 0 | 0 | 0 | 0 | 0 | 0 | 0 | 0 | 0 | 0 | 0 | 0 | 0 | 0 | 0 | 0 | 0 | 0 | 0 | 0 | 0 | 0
#N/A | 0 | 0 | 0 | 0 | 0 | 0 | 0 | 0 | 0 | 0 | 0 | 0 | 0 | 0 | 0 | 0 | 0 | 0 | 0 | 0 | 0 | 0 | 0 | 0
#N/A | 0 | 0 | 0 | 0 | 0 | 0 | 0 | 0 | 0 | 0 | 0 | 0 | 0 | 0 | 0 | 0 | 0 | 0 | 0 | 0 | 0 | 0 | 0 | 0
#N/A | 0 | 0 | 0 | 0 | 0 | 0 | 0 | 0 | 0 | 0 | 0 | 0 | 0 | 0 | 0 | 0 | 0 | 0 | 0 | 0 | 0 | 0 | 0 | 0
#N/A | 0 | 0 | 0 | 0 | 0 | 0 | 0 | 0 | 0 | 0 | 0 | 0 | 0 | 0 | 0 | 0 | 0 | 0 | 0 | 0 | 0 | 0 | 0 | 0
Tekniske Installationer
#N/A | 0 | 0 | 0 | 0 | 0 | 0 | 0 | 0 | 0 | 0 | 0 | 0 | 0 | 0 | 0 | 0 | 0 | 0 | 0 | 0 | 0 | 0 | 0 | 0
#N/A | 0 | 0 | 0 | 0 | 0 | 0 | 0 | 0 | 0 | 0 | 0 | 0 | 0 | 0 | 0 | 0 | 0 | 0 | 0 | 0 | 0 | 0 | 0 | 0
#N/A | 0 | 0 | 0 | 0 | 0 | 0 | 0 | 0 | 0 | 0 | 0 | 0 | 0 | 0 | 0 | 0 | 0 | 0 | 0 | 0 | 0 | 0 | 0 | 0
Sikringsanlæg
#N/A | 0 | 0 | 0 | 0 | 0 | 0 | 0 | 0 | 0 | 0 | 0 | 0 | 0 | 0 | 0 | 0 | 0 | 0 | 0 | 0 | 0 | 0 | 0 | 0
#N/A | 0 | 0 | 0 | 0 | 0 | 0 | 0 | 0 | 0 | 0 | 0 | 0 | 0 | 0 | 0 | 0 | 0 | 0 | 0 | 0 | 0 | 0 | 0 | 0
#N/A | 0 | 0 | 0 | 0 | 0 | 0 | 0 | 0 | 0 | 0 | 0 | 0 | 0 | 0 | 0 | 0 | 0 | 0 | 0 | 0 | 0 | 0 | 0 | 0
Andet
#N/A | 0 | 0 | 0 | 0 | 0 | 0 | 0 | 0 | 0 | 0 | 0 | 0 | 0 | 0 | 0 | 0 | 0 | 0 | 0 | 0 | 0 | 0 | 0 | 0
#N/A | 0 | 0 | 0 | 0 | 0 | 0 | 0 | 0 | 0 | 0 | 0 | 0 | 0 | 0 | 0 | 0 | 0 | 0 | 0 | 0 | 0 | 0 | 0 | 0
#N/A | 0 | 0 | 0 | 0 | 0 | 0 | 0 | 0 | 0 | 0 | 0 | 0 | 0 | 0 | 0 | 0 | 0 | 0 | 0 | 0 | 0 | 0 | 0 | 0
| Total pr år | 0 | 0 | 0 | 0 | 0 | 0 | 0 | 0 | 0 | 0 | 0 | 0 | 0 | 0 | 0 | 0 | 0 | 0 | 0 | 0 | 0 | 0 | 0
|  | Mængde | Enhed | Enhedspris |  | Samlet udgift |  | Tidligste udførelse |  | Senest udførelse |  | Interval |  | Pris kvalitet |  | Karakter |  |  | Bemærkninger
Udv. Vedligehold
Generelt:
#N/A |  | 2028: 0; 2035: år
#N/A |  | 2028: 0; 2035: år
#N/A |  | 2028: 0; 2035: år
#N/A |  | 2028: 0; 2035: år
#N/A |  | 2028: 0; 2035: år
#N/A |  | 2028: 0; 2035: år
#N/A |  | 2028: 0; 2035: år
Indv. Vedligehold
#N/A |  | 2028: 0; 2035: år
#N/A |  | 2028: 0; 2035: år
#N/A |  | 2028: 0; 2035: år
#N/A |  | 2028: 0; 2035: år
#N/A |  | 2028: 0; 2035: år
#N/A |  | 2028: 0; 2035: år
#N/A |  | 2028: 0; 2035: år
Tekniske Installationer
#N/A |  | 2028: 0; 2035: år
#N/A |  | 2028: 0; 2035: år
#N/A |  | 2028: 0; 2035: år
Sikringsanlæg
#N/A |  | 2028: 0; 2035: år
#N/A |  | 2028: 0; 2035: år
#N/A |  | 2028: 0; 2035: år
Andet
#N/A |  | 2028: 0; 2035: år
#N/A |  | 2028: 0; 2035: år
#N/A |  | 2028: 0; 2035: år

## Banepladsen 2
| Tilbage til årsoversigt | 2024 | 2025 | 2026 | 2027 | 2028 | 2029 | 2030 | 2031 | 2032 | 2033 | 2034 | 2035 | 2036 | 2037 | 2038 | 2039 | 2040 | 2041 | 2042 | 2043 | 2044 | 2045 | Total
SFB nr. | Udv. Vedligehold
#N/A | 0 | 0 | 0 | 0 | 0 | 0 | 0 | 0 | 0 | 0 | 0 | 0 | 0 | 0 | 0 | 0 | 0 | 0 | 0 | 0 | 0 | 0 | 0 | 0
#N/A | 0 | 0 | 0 | 0 | 0 | 0 | 0 | 0 | 0 | 0 | 0 | 0 | 0 | 0 | 0 | 0 | 0 | 0 | 0 | 0 | 0 | 0 | 0 | 0
#N/A | 0 | 0 | 0 | 0 | 0 | 0 | 0 | 0 | 0 | 0 | 0 | 0 | 0 | 0 | 0 | 0 | 0 | 0 | 0 | 0 | 0 | 0 | 0 | 0
#N/A | 0 | 0 | 0 | 0 | 0 | 0 | 0 | 0 | 0 | 0 | 0 | 0 | 0 | 0 | 0 | 0 | 0 | 0 | 0 | 0 | 0 | 0 | 0 | 0
#N/A | 0 | 0 | 0 | 0 | 0 | 0 | 0 | 0 | 0 | 0 | 0 | 0 | 0 | 0 | 0 | 0 | 0 | 0 | 0 | 0 | 0 | 0 | 0 | 0
#N/A | 0 | 0 | 0 | 0 | 0 | 0 | 0 | 0 | 0 | 0 | 0 | 0 | 0 | 0 | 0 | 0 | 0 | 0 | 0 | 0 | 0 | 0 | 0 | 0
#N/A | 0 | 0 | 0 | 0 | 0 | 0 | 0 | 0 | 0 | 0 | 0 | 0 | 0 | 0 | 0 | 0 | 0 | 0 | 0 | 0 | 0 | 0 | 0 | 0
Indv. Vedligehold
#N/A | 0 | 0 | 0 | 0 | 0 | 0 | 0 | 0 | 0 | 0 | 0 | 0 | 0 | 0 | 0 | 0 | 0 | 0 | 0 | 0 | 0 | 0 | 0 | 0
#N/A | 0 | 0 | 0 | 0 | 0 | 0 | 0 | 0 | 0 | 0 | 0 | 0 | 0 | 0 | 0 | 0 | 0 | 0 | 0 | 0 | 0 | 0 | 0 | 0
#N/A | 0 | 0 | 0 | 0 | 0 | 0 | 0 | 0 | 0 | 0 | 0 | 0 | 0 | 0 | 0 | 0 | 0 | 0 | 0 | 0 | 0 | 0 | 0 | 0
#N/A | 0 | 0 | 0 | 0 | 0 | 0 | 0 | 0 | 0 | 0 | 0 | 0 | 0 | 0 | 0 | 0 | 0 | 0 | 0 | 0 | 0 | 0 | 0 | 0
#N/A | 0 | 0 | 0 | 0 | 0 | 0 | 0 | 0 | 0 | 0 | 0 | 0 | 0 | 0 | 0 | 0 | 0 | 0 | 0 | 0 | 0 | 0 | 0 | 0
#N/A | 0 | 0 | 0 | 0 | 0 | 0 | 0 | 0 | 0 | 0 | 0 | 0 | 0 | 0 | 0 | 0 | 0 | 0 | 0 | 0 | 0 | 0 | 0 | 0
#N/A | 0 | 0 | 0 | 0 | 0 | 0 | 0 | 0 | 0 | 0 | 0 | 0 | 0 | 0 | 0 | 0 | 0 | 0 | 0 | 0 | 0 | 0 | 0 | 0
Tekniske Installationer
#N/A | 0 | 0 | 0 | 0 | 0 | 0 | 0 | 0 | 0 | 0 | 0 | 0 | 0 | 0 | 0 | 0 | 0 | 0 | 0 | 0 | 0 | 0 | 0 | 0
#N/A | 0 | 0 | 0 | 0 | 0 | 0 | 0 | 0 | 0 | 0 | 0 | 0 | 0 | 0 | 0 | 0 | 0 | 0 | 0 | 0 | 0 | 0 | 0 | 0
#N/A | 0 | 0 | 0 | 0 | 0 | 0 | 0 | 0 | 0 | 0 | 0 | 0 | 0 | 0 | 0 | 0 | 0 | 0 | 0 | 0 | 0 | 0 | 0 | 0
Sikringsanlæg
#N/A | 0 | 0 | 0 | 0 | 0 | 0 | 0 | 0 | 0 | 0 | 0 | 0 | 0 | 0 | 0 | 0 | 0 | 0 | 0 | 0 | 0 | 0 | 0 | 0
#N/A | 0 | 0 | 0 | 0 | 0 | 0 | 0 | 0 | 0 | 0 | 0 | 0 | 0 | 0 | 0 | 0 | 0 | 0 | 0 | 0 | 0 | 0 | 0 | 0
#N/A | 0 | 0 | 0 | 0 | 0 | 0 | 0 | 0 | 0 | 0 | 0 | 0 | 0 | 0 | 0 | 0 | 0 | 0 | 0 | 0 | 0 | 0 | 0 | 0
Andet
#N/A | 0 | 0 | 0 | 0 | 0 | 0 | 0 | 0 | 0 | 0 | 0 | 0 | 0 | 0 | 0 | 0 | 0 | 0 | 0 | 0 | 0 | 0 | 0 | 0
#N/A | 0 | 0 | 0 | 0 | 0 | 0 | 0 | 0 | 0 | 0 | 0 | 0 | 0 | 0 | 0 | 0 | 0 | 0 | 0 | 0 | 0 | 0 | 0 | 0
#N/A | 0 | 0 | 0 | 0 | 0 | 0 | 0 | 0 | 0 | 0 | 0 | 0 | 0 | 0 | 0 | 0 | 0 | 0 | 0 | 0 | 0 | 0 | 0 | 0
| Total pr år | 0 | 0 | 0 | 0 | 0 | 0 | 0 | 0 | 0 | 0 | 0 | 0 | 0 | 0 | 0 | 0 | 0 | 0 | 0 | 0 | 0 | 0 | 0
|  | Mængde | Enhed | Enhedspris |  | Samlet udgift |  | Tidligste udførelse |  | Senest udførelse |  | Interval |  | Pris kvalitet |  | Karakter |  |  | Bemærkninger
Udv. Vedligehold
Generelt:
#N/A |  | 2028: 0; 2035: år
#N/A |  | 2028: 0; 2035: år
#N/A |  | 2028: 0; 2035: år
#N/A |  | 2028: 0; 2035: år
#N/A |  | 2028: 0; 2035: år
#N/A |  | 2028: 0; 2035: år
#N/A |  | 2028: 0; 2035: år
Indv. Vedligehold
#N/A |  | 2028: 0; 2035: år
#N/A |  | 2028: 0; 2035: år
#N/A |  | 2028: 0; 2035: år
#N/A |  | 2028: 0; 2035: år
#N/A |  | 2028: 0; 2035: år
#N/A |  | 2028: 0; 2035: år
#N/A |  | 2028: 0; 2035: år
Tekniske Installationer
#N/A |  | 2028: 0; 2035: år
#N/A |  | 2028: 0; 2035: år
#N/A |  | 2028: 0; 2035: år
Sikringsanlæg
#N/A |  | 2028: 0; 2035: år
#N/A |  | 2028: 0; 2035: år
#N/A |  | 2028: 0; 2035: år
Andet
#N/A |  | 2028: 0; 2035: år
#N/A |  | 2028: 0; 2035: år
#N/A |  | 2028: 0; 2035: år

## Birkelundsvej 1
| Tilbage til årsoversigt | 2024 | 2025 | 2026 | 2027 | 2028 | 2029 | 2030 | 2031 | 2032 | 2033 | 2034 | 2035 | 2036 | 2037 | 2038 | 2039 | 2040 | 2041 | 2042 | 2043 | 2044 | 2045 | Total
SFB nr. | Udv. Vedligehold
#N/A | 0 | 0 | 0 | 0 | 0 | 0 | 0 | 0 | 0 | 0 | 0 | 0 | 0 | 0 | 0 | 0 | 0 | 0 | 0 | 0 | 0 | 0 | 0 | 0
#N/A | 0 | 0 | 0 | 0 | 0 | 0 | 0 | 0 | 0 | 0 | 0 | 0 | 0 | 0 | 0 | 0 | 0 | 0 | 0 | 0 | 0 | 0 | 0 | 0
#N/A | 0 | 0 | 0 | 0 | 0 | 0 | 0 | 0 | 0 | 0 | 0 | 0 | 0 | 0 | 0 | 0 | 0 | 0 | 0 | 0 | 0 | 0 | 0 | 0
#N/A | 0 | 0 | 0 | 0 | 0 | 0 | 0 | 0 | 0 | 0 | 0 | 0 | 0 | 0 | 0 | 0 | 0 | 0 | 0 | 0 | 0 | 0 | 0 | 0
#N/A | 0 | 0 | 0 | 0 | 0 | 0 | 0 | 0 | 0 | 0 | 0 | 0 | 0 | 0 | 0 | 0 | 0 | 0 | 0 | 0 | 0 | 0 | 0 | 0
#N/A | 0 | 0 | 0 | 0 | 0 | 0 | 0 | 0 | 0 | 0 | 0 | 0 | 0 | 0 | 0 | 0 | 0 | 0 | 0 | 0 | 0 | 0 | 0 | 0
#N/A | 0 | 0 | 0 | 0 | 0 | 0 | 0 | 0 | 0 | 0 | 0 | 0 | 0 | 0 | 0 | 0 | 0 | 0 | 0 | 0 | 0 | 0 | 0 | 0
Indv. Vedligehold
#N/A | 0 | 0 | 0 | 0 | 0 | 0 | 0 | 0 | 0 | 0 | 0 | 0 | 0 | 0 | 0 | 0 | 0 | 0 | 0 | 0 | 0 | 0 | 0 | 0
#N/A | 0 | 0 | 0 | 0 | 0 | 0 | 0 | 0 | 0 | 0 | 0 | 0 | 0 | 0 | 0 | 0 | 0 | 0 | 0 | 0 | 0 | 0 | 0 | 0
#N/A | 0 | 0 | 0 | 0 | 0 | 0 | 0 | 0 | 0 | 0 | 0 | 0 | 0 | 0 | 0 | 0 | 0 | 0 | 0 | 0 | 0 | 0 | 0 | 0
#N/A | 0 | 0 | 0 | 0 | 0 | 0 | 0 | 0 | 0 | 0 | 0 | 0 | 0 | 0 | 0 | 0 | 0 | 0 | 0 | 0 | 0 | 0 | 0 | 0
#N/A | 0 | 0 | 0 | 0 | 0 | 0 | 0 | 0 | 0 | 0 | 0 | 0 | 0 | 0 | 0 | 0 | 0 | 0 | 0 | 0 | 0 | 0 | 0 | 0
#N/A | 0 | 0 | 0 | 0 | 0 | 0 | 0 | 0 | 0 | 0 | 0 | 0 | 0 | 0 | 0 | 0 | 0 | 0 | 0 | 0 | 0 | 0 | 0 | 0
#N/A | 0 | 0 | 0 | 0 | 0 | 0 | 0 | 0 | 0 | 0 | 0 | 0 | 0 | 0 | 0 | 0 | 0 | 0 | 0 | 0 | 0 | 0 | 0 | 0
Tekniske Installationer
#N/A | 0 | 0 | 0 | 0 | 0 | 0 | 0 | 0 | 0 | 0 | 0 | 0 | 0 | 0 | 0 | 0 | 0 | 0 | 0 | 0 | 0 | 0 | 0 | 0
#N/A | 0 | 0 | 0 | 0 | 0 | 0 | 0 | 0 | 0 | 0 | 0 | 0 | 0 | 0 | 0 | 0 | 0 | 0 | 0 | 0 | 0 | 0 | 0 | 0
#N/A | 0 | 0 | 0 | 0 | 0 | 0 | 0 | 0 | 0 | 0 | 0 | 0 | 0 | 0 | 0 | 0 | 0 | 0 | 0 | 0 | 0 | 0 | 0 | 0
Sikringsanlæg
#N/A | 0 | 0 | 0 | 0 | 0 | 0 | 0 | 0 | 0 | 0 | 0 | 0 | 0 | 0 | 0 | 0 | 0 | 0 | 0 | 0 | 0 | 0 | 0 | 0
#N/A | 0 | 0 | 0 | 0 | 0 | 0 | 0 | 0 | 0 | 0 | 0 | 0 | 0 | 0 | 0 | 0 | 0 | 0 | 0 | 0 | 0 | 0 | 0 | 0
#N/A | 0 | 0 | 0 | 0 | 0 | 0 | 0 | 0 | 0 | 0 | 0 | 0 | 0 | 0 | 0 | 0 | 0 | 0 | 0 | 0 | 0 | 0 | 0 | 0
Andet
#N/A | 0 | 0 | 0 | 0 | 0 | 0 | 0 | 0 | 0 | 0 | 0 | 0 | 0 | 0 | 0 | 0 | 0 | 0 | 0 | 0 | 0 | 0 | 0 | 0
#N/A | 0 | 0 | 0 | 0 | 0 | 0 | 0 | 0 | 0 | 0 | 0 | 0 | 0 | 0 | 0 | 0 | 0 | 0 | 0 | 0 | 0 | 0 | 0 | 0
#N/A | 0 | 0 | 0 | 0 | 0 | 0 | 0 | 0 | 0 | 0 | 0 | 0 | 0 | 0 | 0 | 0 | 0 | 0 | 0 | 0 | 0 | 0 | 0 | 0
| Total pr år | 0 | 0 | 0 | 0 | 0 | 0 | 0 | 0 | 0 | 0 | 0 | 0 | 0 | 0 | 0 | 0 | 0 | 0 | 0 | 0 | 0 | 0 | 0
|  | Mængde | Enhed | Enhedspris |  | Samlet udgift |  | Tidligste udførelse |  | Senest udførelse |  | Interval |  | Pris kvalitet |  | Karakter |  |  | Bemærkninger
Udv. Vedligehold
Generelt:
#N/A |  | 2028: 0; 2035: år
#N/A |  | 2028: 0; 2035: år
#N/A |  | 2028: 0; 2035: år
#N/A |  | 2028: 0; 2035: år
#N/A |  | 2028: 0; 2035: år
#N/A |  | 2028: 0; 2035: år
#N/A |  | 2028: 0; 2035: år
Indv. Vedligehold
#N/A |  | 2028: 0; 2035: år
#N/A |  | 2028: 0; 2035: år
#N/A |  | 2028: 0; 2035: år
#N/A |  | 2028: 0; 2035: år
#N/A |  | 2028: 0; 2035: år
#N/A |  | 2028: 0; 2035: år
#N/A |  | 2028: 0; 2035: år
Tekniske Installationer
#N/A |  | 2028: 0; 2035: år
#N/A |  | 2028: 0; 2035: år
#N/A |  | 2028: 0; 2035: år
Sikringsanlæg
#N/A |  | 2028: 0; 2035: år
#N/A |  | 2028: 0; 2035: år
#N/A |  | 2028: 0; 2035: år
Andet
#N/A |  | 2028: 0; 2035: år
#N/A |  | 2028: 0; 2035: år
#N/A |  | 2028: 0; 2035: år

## Birkevej 15 (konto 13)
| Tilbage til årsoversigt | 2024 | 2025 | 2026 | 2027 | 2028 | 2029 | 2030 | 2031 | 2032 | 2033 | 2034 | 2035 | 2036 | 2037 | 2038 | 2039 | 2040 | 2041 | 2042 | 2043 | 2044 | 2045 | Total
SFB nr. | Udv. Vedligehold
#N/A | 0 | 0 | 0 | 0 | 0 | 0 | 0 | 0 | 0 | 0 | 0 | 0 | 0 | 0 | 0 | 0 | 0 | 0 | 0 | 0 | 0 | 0 | 0 | 0
#N/A | 0 | 0 | 0 | 0 | 0 | 0 | 0 | 0 | 0 | 0 | 0 | 0 | 0 | 0 | 0 | 0 | 0 | 0 | 0 | 0 | 0 | 0 | 0 | 0
#N/A | 0 | 0 | 0 | 0 | 0 | 0 | 0 | 0 | 0 | 0 | 0 | 0 | 0 | 0 | 0 | 0 | 0 | 0 | 0 | 0 | 0 | 0 | 0 | 0
#N/A | 0 | 0 | 0 | 0 | 0 | 0 | 0 | 0 | 0 | 0 | 0 | 0 | 0 | 0 | 0 | 0 | 0 | 0 | 0 | 0 | 0 | 0 | 0 | 0
#N/A | 0 | 0 | 0 | 0 | 0 | 0 | 0 | 0 | 0 | 0 | 0 | 0 | 0 | 0 | 0 | 0 | 0 | 0 | 0 | 0 | 0 | 0 | 0 | 0
#N/A | 0 | 0 | 0 | 0 | 0 | 0 | 0 | 0 | 0 | 0 | 0 | 0 | 0 | 0 | 0 | 0 | 0 | 0 | 0 | 0 | 0 | 0 | 0 | 0
#N/A | 0 | 0 | 0 | 0 | 0 | 0 | 0 | 0 | 0 | 0 | 0 | 0 | 0 | 0 | 0 | 0 | 0 | 0 | 0 | 0 | 0 | 0 | 0 | 0
Indv. Vedligehold
#N/A | 0 | 0 | 0 | 0 | 0 | 0 | 0 | 0 | 0 | 0 | 0 | 0 | 0 | 0 | 0 | 0 | 0 | 0 | 0 | 0 | 0 | 0 | 0 | 0
#N/A | 0 | 0 | 0 | 0 | 0 | 0 | 0 | 0 | 0 | 0 | 0 | 0 | 0 | 0 | 0 | 0 | 0 | 0 | 0 | 0 | 0 | 0 | 0 | 0
#N/A | 0 | 0 | 0 | 0 | 0 | 0 | 0 | 0 | 0 | 0 | 0 | 0 | 0 | 0 | 0 | 0 | 0 | 0 | 0 | 0 | 0 | 0 | 0 | 0
#N/A | 0 | 0 | 0 | 0 | 0 | 0 | 0 | 0 | 0 | 0 | 0 | 0 | 0 | 0 | 0 | 0 | 0 | 0 | 0 | 0 | 0 | 0 | 0 | 0
#N/A | 0 | 0 | 0 | 0 | 0 | 0 | 0 | 0 | 0 | 0 | 0 | 0 | 0 | 0 | 0 | 0 | 0 | 0 | 0 | 0 | 0 | 0 | 0 | 0
#N/A | 0 | 0 | 0 | 0 | 0 | 0 | 0 | 0 | 0 | 0 | 0 | 0 | 0 | 0 | 0 | 0 | 0 | 0 | 0 | 0 | 0 | 0 | 0 | 0
#N/A | 0 | 0 | 0 | 0 | 0 | 0 | 0 | 0 | 0 | 0 | 0 | 0 | 0 | 0 | 0 | 0 | 0 | 0 | 0 | 0 | 0 | 0 | 0 | 0
Tekniske Installationer
#N/A | 0 | 0 | 0 | 0 | 0 | 0 | 0 | 0 | 0 | 0 | 0 | 0 | 0 | 0 | 0 | 0 | 0 | 0 | 0 | 0 | 0 | 0 | 0 | 0
#N/A | 0 | 0 | 0 | 0 | 0 | 0 | 0 | 0 | 0 | 0 | 0 | 0 | 0 | 0 | 0 | 0 | 0 | 0 | 0 | 0 | 0 | 0 | 0 | 0
#N/A | 0 | 0 | 0 | 0 | 0 | 0 | 0 | 0 | 0 | 0 | 0 | 0 | 0 | 0 | 0 | 0 | 0 | 0 | 0 | 0 | 0 | 0 | 0 | 0
Sikringsanlæg
#N/A | 0 | 0 | 0 | 0 | 0 | 0 | 0 | 0 | 0 | 0 | 0 | 0 | 0 | 0 | 0 | 0 | 0 | 0 | 0 | 0 | 0 | 0 | 0 | 0
#N/A | 0 | 0 | 0 | 0 | 0 | 0 | 0 | 0 | 0 | 0 | 0 | 0 | 0 | 0 | 0 | 0 | 0 | 0 | 0 | 0 | 0 | 0 | 0 | 0
#N/A | 0 | 0 | 0 | 0 | 0 | 0 | 0 | 0 | 0 | 0 | 0 | 0 | 0 | 0 | 0 | 0 | 0 | 0 | 0 | 0 | 0 | 0 | 0 | 0
Andet
#N/A | 0 | 0 | 0 | 0 | 0 | 0 | 0 | 0 | 0 | 0 | 0 | 0 | 0 | 0 | 0 | 0 | 0 | 0 | 0 | 0 | 0 | 0 | 0 | 0
#N/A | 0 | 0 | 0 | 0 | 0 | 0 | 0 | 0 | 0 | 0 | 0 | 0 | 0 | 0 | 0 | 0 | 0 | 0 | 0 | 0 | 0 | 0 | 0 | 0
#N/A | 0 | 0 | 0 | 0 | 0 | 0 | 0 | 0 | 0 | 0 | 0 | 0 | 0 | 0 | 0 | 0 | 0 | 0 | 0 | 0 | 0 | 0 | 0 | 0
| Total pr år | 0 | 0 | 0 | 0 | 0 | 0 | 0 | 0 | 0 | 0 | 0 | 0 | 0 | 0 | 0 | 0 | 0 | 0 | 0 | 0 | 0 | 0 | 0
|  | Mængde | Enhed | Enhedspris |  | Samlet udgift |  | Tidligste udførelse |  | Senest udførelse |  | Interval |  | Pris kvalitet |  | Karakter |  |  | Bemærkninger
Udv. Vedligehold
Generelt:
#N/A |  | 2028: 0; 2035: år
#N/A |  | 2028: 0; 2035: år
#N/A |  | 2028: 0; 2035: år
#N/A |  | 2028: 0; 2035: år
#N/A |  | 2028: 0; 2035: år
#N/A |  | 2028: 0; 2035: år
#N/A |  | 2028: 0; 2035: år
Indv. Vedligehold
#N/A |  | 2028: 0; 2035: år
#N/A |  | 2028: 0; 2035: år
#N/A |  | 2028: 0; 2035: år
#N/A |  | 2028: 0; 2035: år
#N/A |  | 2028: 0; 2035: år
#N/A |  | 2028: 0; 2035: år
#N/A |  | 2028: 0; 2035: år
Tekniske Installationer
#N/A |  | 2028: 0; 2035: år
#N/A |  | 2028: 0; 2035: år
#N/A |  | 2028: 0; 2035: år
Sikringsanlæg
#N/A |  | 2028: 0; 2035: år
#N/A |  | 2028: 0; 2035: år
#N/A |  | 2028: 0; 2035: år
Andet
#N/A |  | 2028: 0; 2035: år
#N/A |  | 2028: 0; 2035: år
#N/A |  | 2028: 0; 2035: år

## Birkevej 15 (institution)
| Tilbage til årsoversigt | 2024 | 2025 | 2026 | 2027 | 2028 | 2029 | 2030 | 2031 | 2032 | 2033 | 2034 | 2035 | 2036 | 2037 | 2038 | 2039 | 2040 | 2041 | 2042 | 2043 | 2044 | 2045 | Total
SFB nr. | Udv. Vedligehold
#N/A | 0 | 0 | 0 | 0 | 0 | 0 | 0 | 0 | 0 | 0 | 0 | 0 | 0 | 0 | 0 | 0 | 0 | 0 | 0 | 0 | 0 | 0 | 0 | 0
#N/A | 0 | 0 | 0 | 0 | 0 | 0 | 0 | 0 | 0 | 0 | 0 | 0 | 0 | 0 | 0 | 0 | 0 | 0 | 0 | 0 | 0 | 0 | 0 | 0
#N/A | 0 | 0 | 0 | 0 | 0 | 0 | 0 | 0 | 0 | 0 | 0 | 0 | 0 | 0 | 0 | 0 | 0 | 0 | 0 | 0 | 0 | 0 | 0 | 0
#N/A | 0 | 0 | 0 | 0 | 0 | 0 | 0 | 0 | 0 | 0 | 0 | 0 | 0 | 0 | 0 | 0 | 0 | 0 | 0 | 0 | 0 | 0 | 0 | 0
#N/A | 0 | 0 | 0 | 0 | 0 | 0 | 0 | 0 | 0 | 0 | 0 | 0 | 0 | 0 | 0 | 0 | 0 | 0 | 0 | 0 | 0 | 0 | 0 | 0
#N/A | 0 | 0 | 0 | 0 | 0 | 0 | 0 | 0 | 0 | 0 | 0 | 0 | 0 | 0 | 0 | 0 | 0 | 0 | 0 | 0 | 0 | 0 | 0 | 0
#N/A | 0 | 0 | 0 | 0 | 0 | 0 | 0 | 0 | 0 | 0 | 0 | 0 | 0 | 0 | 0 | 0 | 0 | 0 | 0 | 0 | 0 | 0 | 0 | 0
Indv. Vedligehold
#N/A | 0 | 0 | 0 | 0 | 0 | 0 | 0 | 0 | 0 | 0 | 0 | 0 | 0 | 0 | 0 | 0 | 0 | 0 | 0 | 0 | 0 | 0 | 0 | 0
#N/A | 0 | 0 | 0 | 0 | 0 | 0 | 0 | 0 | 0 | 0 | 0 | 0 | 0 | 0 | 0 | 0 | 0 | 0 | 0 | 0 | 0 | 0 | 0 | 0
#N/A | 0 | 0 | 0 | 0 | 0 | 0 | 0 | 0 | 0 | 0 | 0 | 0 | 0 | 0 | 0 | 0 | 0 | 0 | 0 | 0 | 0 | 0 | 0 | 0
#N/A | 0 | 0 | 0 | 0 | 0 | 0 | 0 | 0 | 0 | 0 | 0 | 0 | 0 | 0 | 0 | 0 | 0 | 0 | 0 | 0 | 0 | 0 | 0 | 0
#N/A | 0 | 0 | 0 | 0 | 0 | 0 | 0 | 0 | 0 | 0 | 0 | 0 | 0 | 0 | 0 | 0 | 0 | 0 | 0 | 0 | 0 | 0 | 0 | 0
#N/A | 0 | 0 | 0 | 0 | 0 | 0 | 0 | 0 | 0 | 0 | 0 | 0 | 0 | 0 | 0 | 0 | 0 | 0 | 0 | 0 | 0 | 0 | 0 | 0
#N/A | 0 | 0 | 0 | 0 | 0 | 0 | 0 | 0 | 0 | 0 | 0 | 0 | 0 | 0 | 0 | 0 | 0 | 0 | 0 | 0 | 0 | 0 | 0 | 0
Tekniske Installationer
#N/A | 0 | 0 | 0 | 0 | 0 | 0 | 0 | 0 | 0 | 0 | 0 | 0 | 0 | 0 | 0 | 0 | 0 | 0 | 0 | 0 | 0 | 0 | 0 | 0
#N/A | 0 | 0 | 0 | 0 | 0 | 0 | 0 | 0 | 0 | 0 | 0 | 0 | 0 | 0 | 0 | 0 | 0 | 0 | 0 | 0 | 0 | 0 | 0 | 0
#N/A | 0 | 0 | 0 | 0 | 0 | 0 | 0 | 0 | 0 | 0 | 0 | 0 | 0 | 0 | 0 | 0 | 0 | 0 | 0 | 0 | 0 | 0 | 0 | 0
Sikringsanlæg
#N/A | 0 | 0 | 0 | 0 | 0 | 0 | 0 | 0 | 0 | 0 | 0 | 0 | 0 | 0 | 0 | 0 | 0 | 0 | 0 | 0 | 0 | 0 | 0 | 0
#N/A | 0 | 0 | 0 | 0 | 0 | 0 | 0 | 0 | 0 | 0 | 0 | 0 | 0 | 0 | 0 | 0 | 0 | 0 | 0 | 0 | 0 | 0 | 0 | 0
#N/A | 0 | 0 | 0 | 0 | 0 | 0 | 0 | 0 | 0 | 0 | 0 | 0 | 0 | 0 | 0 | 0 | 0 | 0 | 0 | 0 | 0 | 0 | 0 | 0
Andet
#N/A | 0 | 0 | 0 | 0 | 0 | 0 | 0 | 0 | 0 | 0 | 0 | 0 | 0 | 0 | 0 | 0 | 0 | 0 | 0 | 0 | 0 | 0 | 0 | 0
#N/A | 0 | 0 | 0 | 0 | 0 | 0 | 0 | 0 | 0 | 0 | 0 | 0 | 0 | 0 | 0 | 0 | 0 | 0 | 0 | 0 | 0 | 0 | 0 | 0
#N/A | 0 | 0 | 0 | 0 | 0 | 0 | 0 | 0 | 0 | 0 | 0 | 0 | 0 | 0 | 0 | 0 | 0 | 0 | 0 | 0 | 0 | 0 | 0 | 0
| Total pr år | 0 | 0 | 0 | 0 | 0 | 0 | 0 | 0 | 0 | 0 | 0 | 0 | 0 | 0 | 0 | 0 | 0 | 0 | 0 | 0 | 0 | 0 | 0
|  | Mængde | Enhed | Enhedspris |  | Samlet udgift |  | Tidligste udførelse |  | Senest udførelse |  | Interval |  | Pris kvalitet |  | Karakter |  |  | Bemærkninger
Udv. Vedligehold
Generelt:
#N/A |  | 2028: 0; 2035: år
#N/A |  | 2028: 0; 2035: år
#N/A |  | 2028: 0; 2035: år
#N/A |  | 2028: 0; 2035: år
#N/A |  | 2028: 0; 2035: år
#N/A |  | 2028: 0; 2035: år
#N/A |  | 2028: 0; 2035: år
Indv. Vedligehold
#N/A |  | 2028: 0; 2035: år
#N/A |  | 2028: 0; 2035: år
#N/A |  | 2028: 0; 2035: år
#N/A |  | 2028: 0; 2035: år
#N/A |  | 2028: 0; 2035: år
#N/A |  | 2028: 0; 2035: år
#N/A |  | 2028: 0; 2035: år
Tekniske Installationer
#N/A |  | 2028: 0; 2035: år
#N/A |  | 2028: 0; 2035: år
#N/A |  | 2028: 0; 2035: år
Sikringsanlæg
#N/A |  | 2028: 0; 2035: år
#N/A |  | 2028: 0; 2035: år
#N/A |  | 2028: 0; 2035: år
Andet
#N/A |  | 2028: 0; 2035: år
#N/A |  | 2028: 0; 2035: år
#N/A |  | 2028: 0; 2035: år

## Bjørnø Off. Toilet
| Tilbage til årsoversigt | 2024 | 2025 | 2026 | 2027 | 2028 | 2029 | 2030 | 2031 | 2032 | 2033 | 2034 | 2035 | 2036 | 2037 | 2038 | 2039 | 2040 | 2041 | 2042 | 2043 | 2044 | 2045 | Total
SFB nr. | Udv. Vedligehold
47 | Tagflade, udskiftning - 1 lag overpap | 0 | 0 | 0 | 0 | 0 | 0 | 0 | 0 | 0 | 0 | 0 | 9750 | 0 | 0 | 0 | 0 | 0 | 0 | 0 | 0 | 0 | 0 | 9750
41 | Facader, afrensning | 0 | 0 | 1250 | 0 | 0 | 0 | 0 | 1250 | 0 | 0 | 0 | 0 | 1250 | 0 | 0 | 0 | 0 | 1250 | 0 | 0 | 0 | 0 | 5000
41 | Facader, malerbehandling - træ | 0 | 0 | 2375 | 0 | 0 | 0 | 0 | 2375 | 0 | 0 | 0 | 0 | 2375 | 0 | 0 | 0 | 0 | 2375 | 0 | 0 | 0 | 0 | 9500
41 | Facader, beklædning - træ | 0 | 0 | 0 | 0 | 0 | 0 | 0 | 12500 | 0 | 0 | 0 | 0 | 0 | 0 | 0 | 0 | 0 | 0 | 0 | 0 | 0 | 0 | 12500
31 | Døre, udskiftning | 0 | 0 | 0 | 0 | 0 | 0 | 0 | 0 | 0 | 0 | 8000 | 0 | 0 | 0 | 0 | 0 | 0 | 0 | 0 | 0 | 0 | 0 | 8000
#N/A | 0 | 0 | 0 | 0 | 0 | 0 | 0 | 0 | 0 | 0 | 0 | 0 | 0 | 0 | 0 | 0 | 0 | 0 | 0 | 0 | 0 | 0 | 0 | 0
#N/A | 0 | 0 | 0 | 0 | 0 | 0 | 0 | 0 | 0 | 0 | 0 | 0 | 0 | 0 | 0 | 0 | 0 | 0 | 0 | 0 | 0 | 0 | 0 | 0
Indv. Vedligehold
42 | Indvendigt malerarbejde, rullende aktivitet | 2500 | 0 | 0 | 0 | 0 | 0 | 0 | 0 | 0 | 0 | 2500 | 0 | 0 | 0 | 0 | 0 | 0 | 0 | 0 | 0 | 2500 | 0 | 7500
43 | Gulve, udskiftning - rullende aktivitet | 0 | 0 | 0 | 0 | 0 | 0 | 4500 | 0 | 0 | 0 | 0 | 0 | 0 | 0 | 0 | 0 | 0 | 0 | 0 | 0 | 0 | 4500 | 9000
#N/A | 0 | 0 | 0 | 0 | 0 | 0 | 0 | 0 | 0 | 0 | 0 | 0 | 0 | 0 | 0 | 0 | 0 | 0 | 0 | 0 | 0 | 0 | 0 | 0
#N/A | 0 | 0 | 0 | 0 | 0 | 0 | 0 | 0 | 0 | 0 | 0 | 0 | 0 | 0 | 0 | 0 | 0 | 0 | 0 | 0 | 0 | 0 | 0 | 0
#N/A | 0 | 0 | 0 | 0 | 0 | 0 | 0 | 0 | 0 | 0 | 0 | 0 | 0 | 0 | 0 | 0 | 0 | 0 | 0 | 0 | 0 | 0 | 0 | 0
#N/A | 0 | 0 | 0 | 0 | 0 | 0 | 0 | 0 | 0 | 0 | 0 | 0 | 0 | 0 | 0 | 0 | 0 | 0 | 0 | 0 | 0 | 0 | 0 | 0
#N/A | 0 | 0 | 0 | 0 | 0 | 0 | 0 | 0 | 0 | 0 | 0 | 0 | 0 | 0 | 0 | 0 | 0 | 0 | 0 | 0 | 0 | 0 | 0 | 0
Tekniske Installationer
52 | Afløb og sanitet, udskiftning - toilet | 0 | 0 | 0 | 0 | 0 | 4000 | 0 | 0 | 0 | 0 | 0 | 0 | 0 | 0 | 0 | 0 | 0 | 0 | 0 | 0 | 4000 | 0 | 8000
52 | Afløb og sanitet, udskiftning - håndvask inkl. bl. batteri | 0 | 3000 | 0 | 0 | 0 | 0 | 0 | 0 | 0 | 0 | 0 | 0 | 0 | 0 | 0 | 0 | 3000 | 0 | 0 | 0 | 0 | 0 | 6000
63 | Belysning, udskiftning - armaturer | 0 | 0 | 0 | 0 | 0 | 0 | 1500 | 0 | 0 | 0 | 0 | 0 | 0 | 0 | 0 | 0 | 0 | 0 | 0 | 0 | 0 | 1500 | 3000
Sikringsanlæg
#N/A | 0 | 0 | 0 | 0 | 0 | 0 | 0 | 0 | 0 | 0 | 0 | 0 | 0 | 0 | 0 | 0 | 0 | 0 | 0 | 0 | 0 | 0 | 0 | 0
#N/A | 0 | 0 | 0 | 0 | 0 | 0 | 0 | 0 | 0 | 0 | 0 | 0 | 0 | 0 | 0 | 0 | 0 | 0 | 0 | 0 | 0 | 0 | 0 | 0
#N/A | 0 | 0 | 0 | 0 | 0 | 0 | 0 | 0 | 0 | 0 | 0 | 0 | 0 | 0 | 0 | 0 | 0 | 0 | 0 | 0 | 0 | 0 | 0 | 0
Andet
#N/A | 0 | 0 | 0 | 0 | 0 | 0 | 0 | 0 | 0 | 0 | 0 | 0 | 0 | 0 | 0 | 0 | 0 | 0 | 0 | 0 | 0 | 0 | 0 | 0
#N/A | 0 | 0 | 0 | 0 | 0 | 0 | 0 | 0 | 0 | 0 | 0 | 0 | 0 | 0 | 0 | 0 | 0 | 0 | 0 | 0 | 0 | 0 | 0 | 0
#N/A | 0 | 0 | 0 | 0 | 0 | 0 | 0 | 0 | 0 | 0 | 0 | 0 | 0 | 0 | 0 | 0 | 0 | 0 | 0 | 0 | 0 | 0 | 0 | 0
| Total pr år | 2500 | 3000 | 3625 | 0 | 0 | 4000 | 6000 | 16125 | 0 | 0 | 10500 | 9750 | 3625 | 0 | 0 | 0 | 3000 | 3625 | 0 | 0 | 6500 | 6000 | 78250
|  | Mængde | Enhed | Enhedspris |  | Samlet udgift |  | Tidligste udførelse |  | Senest udførelse |  | Interval |  | Pris kvalitet |  | Karakter |  |  | Bemærkninger
Udv. Vedligehold
Generelt:
47 | Tagflade, udskiftning - 1 lag overpap | 2024: 15; 2025: m2; 2026: 650; 2028: 9750; 2030: 2035; 2032: 2040; 2034: 30; 2035: år
41 | Facader, afrensning | 2024: 25; 2025: m2; 2026: 50; 2028: 1250; 2030: 2026; 2032: 2031; 2034: 5; 2035: år
41 | Facader, malerbehandling - træ | 2024: 25; 2025: m2; 2026: 95; 2028: 2375; 2030: 2026; 2032: 2031; 2034: 5; 2035: år
41 | Facader, beklædning - træ | 2024: 25; 2025: m2; 2026: 500; 2028: 12500; 2030: 2031; 2032: 2036; 2034: 20; 2035: år
31 | Døre, udskiftning | 2024: 1; 2025: stk; 2026: 8000; 2028: 8000; 2030: 2034; 2032: 2039; 2034: 20; 2035: år
#N/A |  | 2028: 0; 2035: år
#N/A |  | 2028: 0; 2035: år
Indv. Vedligehold
42 | Indvendigt malerarbejde, rullende aktivitet | 2024: 10; 2025: m2; 2026: 250; 2028: 2500; 2030: 2024; 2032: 2045; 2034: 10; 2035: år
43 | Gulve, udskiftning - rullende aktivitet | 2024: 10; 2025: m2; 2026: 450; 2028: 4500; 2030: 2030; 2032: 2045; 2034: 15; 2035: år
#N/A |  | 2028: 0; 2035: år
#N/A |  | 2028: 0; 2035: år
#N/A |  | 2028: 0; 2035: år
#N/A |  | 2028: 0; 2035: år
#N/A |  | 2028: 0; 2035: år
Tekniske Installationer
52 | Afløb og sanitet, udskiftning - toilet | 2024: 1; 2025: stk; 2026: 4000; 2028: 4000; 2030: 2029; 2032: 2034; 2034: 15; 2035: år
52 | Afløb og sanitet, udskiftning - håndvask inkl. bl. batteri | 2024: 1; 2025: stk; 2026: 3000; 2028: 3000; 2030: 2025; 2032: 2030; 2034: 15; 2035: år
63 | Belysning, udskiftning - armaturer | 2024: 1; 2025: stk; 2026: 1500; 2028: 1500; 2030: 2030; 2032: 2035; 2034: 15; 2035: år
Sikringsanlæg
#N/A |  | 2028: 0; 2035: år
#N/A |  | 2028: 0; 2035: år
#N/A |  | 2028: 0; 2035: år
Andet
#N/A |  | 2028: 0; 2035: år
#N/A |  | 2028: 0; 2035: år
#N/A |  | 2028: 0; 2035: år

## Broholmvej 42
| Tilbage til årsoversigt | 2024 | 2025 | 2026 | 2027 | 2028 | 2029 | 2030 | 2031 | 2032 | 2033 | 2034 | 2035 | 2036 | 2037 | 2038 | 2039 | 2040 | 2041 | 2042 | 2043 | 2044 | 2045 | Total
SFB nr. | Udv. Vedligehold
47 | Tagflade, udskifning - tegl/beton | 0 | 0 | 0 | 0 | 0 | 0 | 0 | 0 | 0 | 0 | 0 | 0 | 0 | 0 | 0 | 0 | 1440000 | 0 | 0 | 0 | 0 | 0 | 1440000
37 | Tagrende, udskiftning - zink | 0 | 0 | 0 | 0 | 0 | 0 | 82600 | 0 | 0 | 0 | 0 | 0 | 0 | 0 | 0 | 0 | 0 | 0 | 0 | 0 | 0 | 0 | 82600
37 | Tagnedløb, udskiftning - zink | 0 | 0 | 0 | 0 | 0 | 0 | 7800 | 0 | 0 | 0 | 0 | 0 | 0 | 0 | 0 | 0 | 0 | 0 | 0 | 0 | 0 | 0 | 7800
37 | Stern, udskiftning | 0 | 0 | 0 | 0 | 49000 | 0 | 0 | 0 | 0 | 0 | 0 | 0 | 0 | 0 | 0 | 0 | 0 | 0 | 0 | 0 | 0 | 0 | 49000
41 | Stern, malerbehandling | 0 | 0 | 0 | 0 | 0 | 0 | 6720 | 0 | 0 | 0 | 0 | 0 | 0 | 0 | 0 | 0 | 6720 | 0 | 0 | 0 | 0 | 0 | 13440
41 | Vindskede, malerbehandling | 0 | 0 | 0 | 0 | 1200 | 0 | 0 | 0 | 0 | 0 | 0 | 0 | 0 | 0 | 1200 | 0 | 0 | 0 | 0 | 0 | 0 | 0 | 2400
37 | Vindskede, udskiftning | 0 | 8750 | 0 | 0 | 0 | 0 | 0 | 0 | 0 | 0 | 0 | 0 | 0 | 0 | 0 | 0 | 0 | 0 | 0 | 0 | 0 | 8750 | 17500
21 | Facader, eftergang af murværk og fuger | 0 | 14000 | 0 | 14000 | 0 | 14000 | 0 | 14000 | 0 | 14000 | 0 | 14000 | 0 | 14000 | 0 | 14000 | 0 | 14000 | 0 | 14000 | 0 | 14000 | 154000
31 | Vinduer, udskiftning - gående | 0 | 0 | 0 | 0 | 0 | 0 | 0 | 0 | 0 | 0 | 0 | 0 | 0 | 135000 | 0 | 0 | 0 | 0 | 0 | 0 | 0 | 0 | 135000
31 | Døre, udskiftning | 0 | 0 | 0 | 0 | 0 | 0 | 0 | 0 | 84000 | 0 | 0 | 0 | 0 | 0 | 0 | 0 | 0 | 0 | 0 | 0 | 0 | 0 | 84000
41 | Vinduer, malerbehandling | 0 | 0 | 0 | 8750 | 0 | 0 | 0 | 0 | 0 | 0 | 0 | 0 | 0 | 8750 | 0 | 0 | 0 | 0 | 0 | 0 | 0 | 0 | 17500
#N/A | 0 | 0 | 0 | 0 | 0 | 0 | 0 | 0 | 0 | 0 | 0 | 0 | 0 | 0 | 0 | 0 | 0 | 0 | 0 | 0 | 0 | 0 | 0 | 0
#N/A | 0 | 0 | 0 | 0 | 0 | 0 | 0 | 0 | 0 | 0 | 0 | 0 | 0 | 0 | 0 | 0 | 0 | 0 | 0 | 0 | 0 | 0 | 0 | 0
#N/A | 0 | 0 | 0 | 0 | 0 | 0 | 0 | 0 | 0 | 0 | 0 | 0 | 0 | 0 | 0 | 0 | 0 | 0 | 0 | 0 | 0 | 0 | 0 | 0
#N/A | 0 | 0 | 0 | 0 | 0 | 0 | 0 | 0 | 0 | 0 | 0 | 0 | 0 | 0 | 0 | 0 | 0 | 0 | 0 | 0 | 0 | 0 | 0 | 0
Indv. Vedligehold
43 | Gulve, udskiftning - rullende aktivitet | 0 | 0 | 0 | 11500 | 11500 | 11500 | 11500 | 11500 | 11500 | 11500 | 11500 | 11500 | 11500 | 11500 | 11500 | 11500 | 11500 | 11500 | 11500 | 11500 | 11500 | 11500 | 218500
42 | Indvendigt malerarbejde, rullende aktivitet | 0 | 12500 | 12500 | 12500 | 12500 | 12500 | 12500 | 12500 | 12500 | 12500 | 12500 | 12500 | 12500 | 12500 | 12500 | 12500 | 12500 | 12500 | 12500 | 12500 | 12500 | 12500 | 262500
32 | Døre, udskiftning - Indvendige | 0 | 0 | 0 | 0 | 0 | 0 | 0 | 0 | 75000 | 0 | 0 | 0 | 0 | 0 | 0 | 0 | 0 | 0 | 0 | 0 | 0 | 0 | 75000
42 | Vægge, udskiftning - Fliser | 0 | 0 | 0 | 0 | 0 | 0 | 0 | 0 | 0 | 48000 | 0 | 0 | 0 | 0 | 0 | 0 | 0 | 0 | 0 | 0 | 0 | 0 | 48000
#N/A | 0 | 0 | 0 | 0 | 0 | 0 | 0 | 0 | 0 | 0 | 0 | 0 | 0 | 0 | 0 | 0 | 0 | 0 | 0 | 0 | 0 | 0 | 0 | 0
#N/A | 0 | 0 | 0 | 0 | 0 | 0 | 0 | 0 | 0 | 0 | 0 | 0 | 0 | 0 | 0 | 0 | 0 | 0 | 0 | 0 | 0 | 0 | 0 | 0
#N/A | 0 | 0 | 0 | 0 | 0 | 0 | 0 | 0 | 0 | 0 | 0 | 0 | 0 | 0 | 0 | 0 | 0 | 0 | 0 | 0 | 0 | 0 | 0 | 0
Tekniske Installationer
57 | Ventilation, service | 7500 | 7500 | 7500 | 7500 | 7500 | 7500 | 7500 | 7500 | 7500 | 7500 | 7500 | 7500 | 7500 | 7500 | 7500 | 7500 | 7500 | 7500 | 7500 | 7500 | 7500 | 7500 | 165000
57 | Ventilation, udskiftning - ventilationsanlæg | 0 | 0 | 0 | 0 | 0 | 0 | 350000 | 0 | 0 | 0 | 0 | 0 | 0 | 0 | 0 | 0 | 0 | 0 | 0 | 0 | 0 | 0 | 350000
52 | Afløb og sanitet, udskiftning - toilet | 0 | 0 | 0 | 0 | 8000 | 0 | 0 | 0 | 8000 | 0 | 0 | 0 | 8000 | 0 | 0 | 0 | 8000 | 0 | 0 | 0 | 8000 | 0 | 40000
53 | Vand, udskiftning - VVB 400 l | 0 | 0 | 0 | 0 | 20000 | 0 | 0 | 0 | 0 | 0 | 0 | 0 | 0 | 0 | 0 | 0 | 0 | 0 | 0 | 0 | 0 | 0 | 20000
52 | Afløb og sanitet, udskiftning - håndvask inkl. bl. batteri | 0 | 0 | 0 | 0 | 9600 | 0 | 0 | 0 | 9600 | 0 | 0 | 0 | 9600 | 0 | 0 | 0 | 9600 | 0 | 0 | 0 | 9600 | 0 | 48000
53 | Vand, udskiftning - cirkulationspumpe | 0 | 0 | 0 | 0 | 0 | 0 | 0 | 0 | 0 | 0 | 0 | 0 | 0 | 0 | 0 | 0 | 0 | 0 | 0 | 0 | 0 | 0 | 0
56 | Varme, udskiftning - cirkulationspumpe | 0 | 0 | 0 | 0 | 0 | 0 | 0 | 0 | 0 | 0 | 0 | 0 | 0 | 0 | 0 | 0 | 0 | 0 | 0 | 0 | 0 | 0 | 0
56 | Varme, udskiftning - radiator | 0 | 0 | 0 | 0 | 0 | 0 | 0 | 0 | 29000 | 0 | 0 | 0 | 0 | 0 | 0 | 0 | 0 | 0 | 0 | 0 | 0 | 0 | 29000
63 | Belysning, udskiftning - armaturer | 0 | 0 | 0 | 22500 | 0 | 0 | 22500 | 0 | 0 | 22500 | 0 | 0 | 22500 | 0 | 0 | 22500 | 0 | 0 | 22500 | 0 | 0 | 22500 | 157500
64 | Styring og sikring, service - ABA | 0 | 0 | 0 | 0 | 0 | 0 | 0 | 0 | 0 | 0 | 0 | 0 | 0 | 0 | 0 | 0 | 0 | 0 | 0 | 0 | 0 | 0 | 0
64 | Styring og sikring, udskiftning - ABA | 0 | 0 | 0 | 0 | 0 | 0 | 0 | 0 | 0 | 0 | 0 | 0 | 0 | 0 | 0 | 0 | 0 | 0 | 0 | 0 | 0 | 0 | 0
64 | Styring og sikring, service/attest - ABDL | 0 | 0 | 0 | 0 | 0 | 0 | 0 | 0 | 0 | 0 | 0 | 0 | 0 | 0 | 0 | 0 | 0 | 0 | 0 | 0 | 0 | 0 | 0
64 | Styring og sikring, udskiftning - ABDL | 0 | 0 | 0 | 0 | 0 | 0 | 0 | 0 | 0 | 0 | 0 | 0 | 0 | 0 | 0 | 0 | 0 | 0 | 0 | 0 | 0 | 0 | 0
#N/A | 0 | 0 | 0 | 0 | 0 | 0 | 0 | 0 | 0 | 0 | 0 | 0 | 0 | 0 | 0 | 0 | 0 | 0 | 0 | 0 | 0 | 0 | 0 | 0
#N/A | 0 | 0 | 0 | 0 | 0 | 0 | 0 | 0 | 0 | 0 | 0 | 0 | 0 | 0 | 0 | 0 | 0 | 0 | 0 | 0 | 0 | 0 | 0 | 0
#N/A | 0 | 0 | 0 | 0 | 0 | 0 | 0 | 0 | 0 | 0 | 0 | 0 | 0 | 0 | 0 | 0 | 0 | 0 | 0 | 0 | 0 | 0 | 0 | 0
#N/A | 0 | 0 | 0 | 0 | 0 | 0 | 0 | 0 | 0 | 0 | 0 | 0 | 0 | 0 | 0 | 0 | 0 | 0 | 0 | 0 | 0 | 0 | 0 | 0
Sikringsanlæg
#N/A | 0 | 0 | 0 | 0 | 0 | 0 | 0 | 0 | 0 | 0 | 0 | 0 | 0 | 0 | 0 | 0 | 0 | 0 | 0 | 0 | 0 | 0 | 0 | 0
#N/A | 0 | 0 | 0 | 0 | 0 | 0 | 0 | 0 | 0 | 0 | 0 | 0 | 0 | 0 | 0 | 0 | 0 | 0 | 0 | 0 | 0 | 0 | 0 | 0
#N/A | 0 | 0 | 0 | 0 | 0 | 0 | 0 | 0 | 0 | 0 | 0 | 0 | 0 | 0 | 0 | 0 | 0 | 0 | 0 | 0 | 0 | 0 | 0 | 0
Andet
#N/A | 0 | 0 | 0 | 0 | 0 | 0 | 0 | 0 | 0 | 0 | 0 | 0 | 0 | 0 | 0 | 0 | 0 | 0 | 0 | 0 | 0 | 0 | 0 | 0
#N/A | 0 | 0 | 0 | 0 | 0 | 0 | 0 | 0 | 0 | 0 | 0 | 0 | 0 | 0 | 0 | 0 | 0 | 0 | 0 | 0 | 0 | 0 | 0 | 0
#N/A | 0 | 0 | 0 | 0 | 0 | 0 | 0 | 0 | 0 | 0 | 0 | 0 | 0 | 0 | 0 | 0 | 0 | 0 | 0 | 0 | 0 | 0 | 0 | 0
| Total pr år | 7500 | 42750 | 20000 | 76750 | 119300 | 45500 | 501120 | 45500 | 237100 | 116000 | 31500 | 45500 | 71600 | 189250 | 32700 | 68000 | 1495820 | 45500 | 54000 | 45500 | 49100 | 76750 | 3416740
|  | Mængde | Enhed | Enhedspris |  | Samlet udgift |  | Tidligste udførelse |  | Senest udførelse |  | Interval |  | Pris kvalitet |  | Karakter | BBR Nr. | Placering | Bemærkninger
Udv. Vedligehold
Generelt:
47 | Tagflade, udskifning - tegl/beton | 2024: 800; 2025: m2; 2026: 1800; 2028: 1440000; 2030: 2040; 2032: 2045; 2034: 50; 2035: år; 2036: Priskatalog; 2038: 2
37 | Tagrende, udskiftning - zink | 2024: 140; 2025: lbm; 2026: 590; 2028: 82600; 2030: 2030; 2032: 2035; 2034: 20; 2035: år; 2036: Priskatalog; 2038: 3
37 | Tagnedløb, udskiftning - zink | 2024: 20; 2025: lbm; 2026: 390; 2028: 7800; 2030: 2030; 2032: 2035; 2034: 20; 2035: år; 2036: Priskatalog; 2038: 3
37 | Stern, udskiftning | 2024: 56; 2025: m2; 2026: 875; 2028: 49000; 2030: 2028; 2032: 2030; 2034: 20; 2035: år; 2036: Priskatalog; 2038: 3
41 | Stern, malerbehandling | 2024: 56; 2025: m2; 2026: 120; 2028: 6720; 2030: 2030; 2032: 2032; 2034: 10; 2035: år; 2036: Priskatalog; 2038: 3
41 | Vindskede, malerbehandling | 2024: 10; 2025: m2; 2026: 120; 2028: 1200; 2030: 2028; 2032: 2033; 2034: 10; 2035: år; 2036: Priskatalog; 2038: 3
37 | Vindskede, udskiftning | 2024: 10; 2025: m2; 2026: 875; 2028: 8750; 2030: 2025; 2032: 2030; 2034: 20; 2035: år; 2036: Priskatalog; 2038: 3
21 | Facader, eftergang af murværk og fuger | 2024: 10; 2025: m2; 2026: 1400; 2028: 14000; 2030: 2025; 2032: 2045; 2034: 2; 2035: år; 2036: Priskatalog; 2038: 2
31 | Vinduer, udskiftning - gående | 2024: 50; 2025: m2; 2026: 2700; 2028: 135000; 2030: 2037; 2032: 2040; 2034: 30; 2035: år; 2036: Priskatalog; 2038: 3
31 | Døre, udskiftning | 2024: 7; 2025: stk; 2026: 12000; 2028: 84000; 2030: 2032; 2032: 2035; 2034: 30; 2035: år; 2036: Egen anslået pris; 2038: 3
41 | Vinduer, malerbehandling | 2024: 50; 2025: m2; 2026: 175; 2028: 8750; 2030: 2027; 2032: 2029; 2034: 10; 2035: år; 2036: Priskatalog; 2038: 4
#N/A |  | 2028: 0; 2035: år
#N/A |  | 2028: 0; 2035: år
#N/A |  | 2028: 0; 2035: år
#N/A |  | 2028: 0; 2035: år
Indv. Vedligehold
43 | Gulve, udskiftning - rullende aktivitet | 2024: 25; 2025: m2; 2026: 460; 2028: 11500; 2030: 2027; 2032: 2047; 2034: 1; 2035: år; 2036: Priskatalog; 2038: 3
42 | Indvendigt malerarbejde, rullende aktivitet | 2024: 50; 2025: m2; 2026: 250; 2028: 12500; 2030: 2025; 2032: 2035; 2034: 1; 2035: år; 2036: Priskatalog; 2038: 3; 2041: Rullende aktivitet, indeholdende maling af vægge, lofter, træværk og radiatorer
32 | Døre, udskiftning - Indvendige | 2024: 10; 2025: stk; 2026: 7500; 2028: 75000; 2030: 2032; 2032: 2035; 2034: 15; 2035: år; 2036: Egen anslået pris; 2038: 2; 2041: Udskiftning af indvendige døre halvdelen udskiftes pr gang.
42 | Vægge, udskiftning - Fliser | 2024: 30; 2025: m2; 2026: 1600; 2028: 48000; 2030: 2033; 2032: 2038; 2034: 30; 2035: år; 2036: Priskatalog; 2038: 3
#N/A |  | 2028: 0; 2035: år
#N/A |  | 2028: 0; 2035: år
#N/A |  | 2028: 0; 2035: år
Tekniske Installationer
57 | Ventilation, service | 2024: 1; 2025: stk; 2026: 7500; 2028: 7500; 2030: 2024; 2032: 2024; 2034: 1; 2035: år; 2036: Egen anslået pris; 2038: 2
57 | Ventilation, udskiftning - ventilationsanlæg | 2024: 2; 2025: stk; 2026: 175000; 2028: 350000; 2030: 2030; 2032: 2035; 2034: 25; 2035: år; 2036: Egen anslået pris
52 | Afløb og sanitet, udskiftning - toilet | 2024: 2; 2025: stk; 2026: 4000; 2028: 8000; 2030: 2028; 2032: 2038; 2034: 4; 2035: år; 2036: Egen anslået pris; 2038: 3; 2041: Løbende udskiftning af toiletter
53 | Vand, udskiftning - VVB 400 l | 2024: 1; 2025: stk; 2026: 20000; 2028: 20000; 2030: 2028; 2032: 2033; 2034: 25; 2035: år; 2036: Egen anslået pris; 2038: 3
52 | Afløb og sanitet, udskiftning - håndvask inkl. bl. batteri | 2024: 2; 2025: stk; 2026: 4800; 2028: 9600; 2030: 2028; 2032: 2038; 2034: 4; 2035: år; 2036: Priskatalog; 2038: 3; 2041: Løbende Udskiftning
53 | Vand, udskiftning - cirkulationspumpe | 2028: 0; 2035: år
56 | Varme, udskiftning - cirkulationspumpe | 2028: 0; 2035: år
56 | Varme, udskiftning - radiator | 2024: 10; 2025: stk; 2026: 2900; 2028: 29000; 2030: 2032; 2032: 2035; 2034: 35; 2035: år; 2036: Priskatalog; 2038: 2
63 | Belysning, udskiftning - armaturer | 2024: 15; 2025: stk; 2026: 1500; 2028: 22500; 2030: 2027; 2032: 2045; 2034: 3; 2035: år; 2036: Egen anslået pris; 2038: 3; 2041: Løbende udskiftning af belysning
64 | Styring og sikring, service - ABA | 2028: 0; 2035: år
64 | Styring og sikring, udskiftning - ABA | 2028: 0; 2035: år
64 | Styring og sikring, service/attest - ABDL | 2028: 0; 2035: år
64 | Styring og sikring, udskiftning - ABDL | 2028: 0; 2035: år
#N/A |  | 2028: 0; 2035: år
#N/A |  | 2028: 0; 2035: år
#N/A |  | 2028: 0; 2035: år
#N/A |  | 2028: 0; 2035: år
Sikringsanlæg
#N/A |  | 2028: 0; 2035: år
#N/A |  | 2028: 0; 2035: år
#N/A |  | 2028: 0; 2035: år
Andet
#N/A |  | 2028: 0; 2035: år
#N/A |  | 2028: 0; 2035: år
#N/A |  | 2028: 0; 2035: år

## Bryggergården 2&6
| Tilbage til årsoversigt | 2024 | 2025 | 2026 | 2027 | 2028 | 2029 | 2030 | 2031 | 2032 | 2033 | 2034 | 2035 | 2036 | 2037 | 2038 | 2039 | 2040 | 2041 | 2042 | 2043 | 2044 | 2045 | Total
SFB nr. | Udv. Vedligehold
#N/A | 0 | 0 | 0 | 0 | 0 | 0 | 0 | 0 | 0 | 0 | 0 | 0 | 0 | 0 | 0 | 0 | 0 | 0 | 0 | 0 | 0 | 0 | 0 | 0
#N/A | 0 | 0 | 0 | 0 | 0 | 0 | 0 | 0 | 0 | 0 | 0 | 0 | 0 | 0 | 0 | 0 | 0 | 0 | 0 | 0 | 0 | 0 | 0 | 0
#N/A | 0 | 0 | 0 | 0 | 0 | 0 | 0 | 0 | 0 | 0 | 0 | 0 | 0 | 0 | 0 | 0 | 0 | 0 | 0 | 0 | 0 | 0 | 0 | 0
#N/A | 0 | 0 | 0 | 0 | 0 | 0 | 0 | 0 | 0 | 0 | 0 | 0 | 0 | 0 | 0 | 0 | 0 | 0 | 0 | 0 | 0 | 0 | 0 | 0
#N/A | 0 | 0 | 0 | 0 | 0 | 0 | 0 | 0 | 0 | 0 | 0 | 0 | 0 | 0 | 0 | 0 | 0 | 0 | 0 | 0 | 0 | 0 | 0 | 0
#N/A | 0 | 0 | 0 | 0 | 0 | 0 | 0 | 0 | 0 | 0 | 0 | 0 | 0 | 0 | 0 | 0 | 0 | 0 | 0 | 0 | 0 | 0 | 0 | 0
#N/A | 0 | 0 | 0 | 0 | 0 | 0 | 0 | 0 | 0 | 0 | 0 | 0 | 0 | 0 | 0 | 0 | 0 | 0 | 0 | 0 | 0 | 0 | 0 | 0
Indv. Vedligehold
#N/A | 0 | 0 | 0 | 0 | 0 | 0 | 0 | 0 | 0 | 0 | 0 | 0 | 0 | 0 | 0 | 0 | 0 | 0 | 0 | 0 | 0 | 0 | 0 | 0
#N/A | 0 | 0 | 0 | 0 | 0 | 0 | 0 | 0 | 0 | 0 | 0 | 0 | 0 | 0 | 0 | 0 | 0 | 0 | 0 | 0 | 0 | 0 | 0 | 0
#N/A | 0 | 0 | 0 | 0 | 0 | 0 | 0 | 0 | 0 | 0 | 0 | 0 | 0 | 0 | 0 | 0 | 0 | 0 | 0 | 0 | 0 | 0 | 0 | 0
#N/A | 0 | 0 | 0 | 0 | 0 | 0 | 0 | 0 | 0 | 0 | 0 | 0 | 0 | 0 | 0 | 0 | 0 | 0 | 0 | 0 | 0 | 0 | 0 | 0
#N/A | 0 | 0 | 0 | 0 | 0 | 0 | 0 | 0 | 0 | 0 | 0 | 0 | 0 | 0 | 0 | 0 | 0 | 0 | 0 | 0 | 0 | 0 | 0 | 0
#N/A | 0 | 0 | 0 | 0 | 0 | 0 | 0 | 0 | 0 | 0 | 0 | 0 | 0 | 0 | 0 | 0 | 0 | 0 | 0 | 0 | 0 | 0 | 0 | 0
#N/A | 0 | 0 | 0 | 0 | 0 | 0 | 0 | 0 | 0 | 0 | 0 | 0 | 0 | 0 | 0 | 0 | 0 | 0 | 0 | 0 | 0 | 0 | 0 | 0
Tekniske Installationer
#N/A | 0 | 0 | 0 | 0 | 0 | 0 | 0 | 0 | 0 | 0 | 0 | 0 | 0 | 0 | 0 | 0 | 0 | 0 | 0 | 0 | 0 | 0 | 0 | 0
#N/A | 0 | 0 | 0 | 0 | 0 | 0 | 0 | 0 | 0 | 0 | 0 | 0 | 0 | 0 | 0 | 0 | 0 | 0 | 0 | 0 | 0 | 0 | 0 | 0
#N/A | 0 | 0 | 0 | 0 | 0 | 0 | 0 | 0 | 0 | 0 | 0 | 0 | 0 | 0 | 0 | 0 | 0 | 0 | 0 | 0 | 0 | 0 | 0 | 0
Sikringsanlæg
#N/A | 0 | 0 | 0 | 0 | 0 | 0 | 0 | 0 | 0 | 0 | 0 | 0 | 0 | 0 | 0 | 0 | 0 | 0 | 0 | 0 | 0 | 0 | 0 | 0
#N/A | 0 | 0 | 0 | 0 | 0 | 0 | 0 | 0 | 0 | 0 | 0 | 0 | 0 | 0 | 0 | 0 | 0 | 0 | 0 | 0 | 0 | 0 | 0 | 0
#N/A | 0 | 0 | 0 | 0 | 0 | 0 | 0 | 0 | 0 | 0 | 0 | 0 | 0 | 0 | 0 | 0 | 0 | 0 | 0 | 0 | 0 | 0 | 0 | 0
Andet
#N/A | 0 | 0 | 0 | 0 | 0 | 0 | 0 | 0 | 0 | 0 | 0 | 0 | 0 | 0 | 0 | 0 | 0 | 0 | 0 | 0 | 0 | 0 | 0 | 0
#N/A | 0 | 0 | 0 | 0 | 0 | 0 | 0 | 0 | 0 | 0 | 0 | 0 | 0 | 0 | 0 | 0 | 0 | 0 | 0 | 0 | 0 | 0 | 0 | 0
#N/A | 0 | 0 | 0 | 0 | 0 | 0 | 0 | 0 | 0 | 0 | 0 | 0 | 0 | 0 | 0 | 0 | 0 | 0 | 0 | 0 | 0 | 0 | 0 | 0
| Total pr år | 0 | 0 | 0 | 0 | 0 | 0 | 0 | 0 | 0 | 0 | 0 | 0 | 0 | 0 | 0 | 0 | 0 | 0 | 0 | 0 | 0 | 0 | 0
|  | Mængde | Enhed | Enhedspris |  | Samlet udgift |  | Tidligste udførelse |  | Senest udførelse |  | Interval |  | Pris kvalitet |  | Karakter |  |  | Bemærkninger
Udv. Vedligehold
Generelt:
#N/A |  | 2028: 0; 2035: år
#N/A |  | 2028: 0; 2035: år
#N/A |  | 2028: 0; 2035: år
#N/A |  | 2028: 0; 2035: år
#N/A |  | 2028: 0; 2035: år
#N/A |  | 2028: 0; 2035: år
#N/A |  | 2028: 0; 2035: år
Indv. Vedligehold
#N/A |  | 2028: 0; 2035: år
#N/A |  | 2028: 0; 2035: år
#N/A |  | 2028: 0; 2035: år
#N/A |  | 2028: 0; 2035: år
#N/A |  | 2028: 0; 2035: år
#N/A |  | 2028: 0; 2035: år
#N/A |  | 2028: 0; 2035: år
Tekniske Installationer
#N/A |  | 2028: 0; 2035: år
#N/A |  | 2028: 0; 2035: år
#N/A |  | 2028: 0; 2035: år
Sikringsanlæg
#N/A |  | 2028: 0; 2035: år
#N/A |  | 2028: 0; 2035: år
#N/A |  | 2028: 0; 2035: år
Andet
#N/A |  | 2028: 0; 2035: år
#N/A |  | 2028: 0; 2035: år
#N/A |  | 2028: 0; 2035: år

## Bygmestervej 3
| Tilbage til årsoversigt | 2024 | 2025 | 2026 | 2027 | 2028 | 2029 | 2030 | 2031 | 2032 | 2033 | 2034 | 2035 | 2036 | 2037 | 2038 | 2039 | 2040 | 2041 | 2042 | 2043 | 2044 | 2045 | Total
SFB nr. | Udv. Vedligehold
#N/A | 0 | 0 | 0 | 0 | 0 | 0 | 0 | 0 | 0 | 0 | 0 | 0 | 0 | 0 | 0 | 0 | 0 | 0 | 0 | 0 | 0 | 0 | 0 | 0
#N/A | 0 | 0 | 0 | 0 | 0 | 0 | 0 | 0 | 0 | 0 | 0 | 0 | 0 | 0 | 0 | 0 | 0 | 0 | 0 | 0 | 0 | 0 | 0 | 0
#N/A | 0 | 0 | 0 | 0 | 0 | 0 | 0 | 0 | 0 | 0 | 0 | 0 | 0 | 0 | 0 | 0 | 0 | 0 | 0 | 0 | 0 | 0 | 0 | 0
#N/A | 0 | 0 | 0 | 0 | 0 | 0 | 0 | 0 | 0 | 0 | 0 | 0 | 0 | 0 | 0 | 0 | 0 | 0 | 0 | 0 | 0 | 0 | 0 | 0
#N/A | 0 | 0 | 0 | 0 | 0 | 0 | 0 | 0 | 0 | 0 | 0 | 0 | 0 | 0 | 0 | 0 | 0 | 0 | 0 | 0 | 0 | 0 | 0 | 0
#N/A | 0 | 0 | 0 | 0 | 0 | 0 | 0 | 0 | 0 | 0 | 0 | 0 | 0 | 0 | 0 | 0 | 0 | 0 | 0 | 0 | 0 | 0 | 0 | 0
#N/A | 0 | 0 | 0 | 0 | 0 | 0 | 0 | 0 | 0 | 0 | 0 | 0 | 0 | 0 | 0 | 0 | 0 | 0 | 0 | 0 | 0 | 0 | 0 | 0
Indv. Vedligehold
#N/A | 0 | 0 | 0 | 0 | 0 | 0 | 0 | 0 | 0 | 0 | 0 | 0 | 0 | 0 | 0 | 0 | 0 | 0 | 0 | 0 | 0 | 0 | 0 | 0
#N/A | 0 | 0 | 0 | 0 | 0 | 0 | 0 | 0 | 0 | 0 | 0 | 0 | 0 | 0 | 0 | 0 | 0 | 0 | 0 | 0 | 0 | 0 | 0 | 0
#N/A | 0 | 0 | 0 | 0 | 0 | 0 | 0 | 0 | 0 | 0 | 0 | 0 | 0 | 0 | 0 | 0 | 0 | 0 | 0 | 0 | 0 | 0 | 0 | 0
#N/A | 0 | 0 | 0 | 0 | 0 | 0 | 0 | 0 | 0 | 0 | 0 | 0 | 0 | 0 | 0 | 0 | 0 | 0 | 0 | 0 | 0 | 0 | 0 | 0
#N/A | 0 | 0 | 0 | 0 | 0 | 0 | 0 | 0 | 0 | 0 | 0 | 0 | 0 | 0 | 0 | 0 | 0 | 0 | 0 | 0 | 0 | 0 | 0 | 0
#N/A | 0 | 0 | 0 | 0 | 0 | 0 | 0 | 0 | 0 | 0 | 0 | 0 | 0 | 0 | 0 | 0 | 0 | 0 | 0 | 0 | 0 | 0 | 0 | 0
#N/A | 0 | 0 | 0 | 0 | 0 | 0 | 0 | 0 | 0 | 0 | 0 | 0 | 0 | 0 | 0 | 0 | 0 | 0 | 0 | 0 | 0 | 0 | 0 | 0
Tekniske Installationer
#N/A | 0 | 0 | 0 | 0 | 0 | 0 | 0 | 0 | 0 | 0 | 0 | 0 | 0 | 0 | 0 | 0 | 0 | 0 | 0 | 0 | 0 | 0 | 0 | 0
#N/A | 0 | 0 | 0 | 0 | 0 | 0 | 0 | 0 | 0 | 0 | 0 | 0 | 0 | 0 | 0 | 0 | 0 | 0 | 0 | 0 | 0 | 0 | 0 | 0
#N/A | 0 | 0 | 0 | 0 | 0 | 0 | 0 | 0 | 0 | 0 | 0 | 0 | 0 | 0 | 0 | 0 | 0 | 0 | 0 | 0 | 0 | 0 | 0 | 0
Sikringsanlæg
#N/A | 0 | 0 | 0 | 0 | 0 | 0 | 0 | 0 | 0 | 0 | 0 | 0 | 0 | 0 | 0 | 0 | 0 | 0 | 0 | 0 | 0 | 0 | 0 | 0
#N/A | 0 | 0 | 0 | 0 | 0 | 0 | 0 | 0 | 0 | 0 | 0 | 0 | 0 | 0 | 0 | 0 | 0 | 0 | 0 | 0 | 0 | 0 | 0 | 0
#N/A | 0 | 0 | 0 | 0 | 0 | 0 | 0 | 0 | 0 | 0 | 0 | 0 | 0 | 0 | 0 | 0 | 0 | 0 | 0 | 0 | 0 | 0 | 0 | 0
Andet
#N/A | 0 | 0 | 0 | 0 | 0 | 0 | 0 | 0 | 0 | 0 | 0 | 0 | 0 | 0 | 0 | 0 | 0 | 0 | 0 | 0 | 0 | 0 | 0 | 0
#N/A | 0 | 0 | 0 | 0 | 0 | 0 | 0 | 0 | 0 | 0 | 0 | 0 | 0 | 0 | 0 | 0 | 0 | 0 | 0 | 0 | 0 | 0 | 0 | 0
#N/A | 0 | 0 | 0 | 0 | 0 | 0 | 0 | 0 | 0 | 0 | 0 | 0 | 0 | 0 | 0 | 0 | 0 | 0 | 0 | 0 | 0 | 0 | 0 | 0
| Total pr år | 0 | 0 | 0 | 0 | 0 | 0 | 0 | 0 | 0 | 0 | 0 | 0 | 0 | 0 | 0 | 0 | 0 | 0 | 0 | 0 | 0 | 0 | 0
|  | Mængde | Enhed | Enhedspris |  | Samlet udgift |  | Tidligste udførelse |  | Senest udførelse |  | Interval |  | Pris kvalitet |  | Karakter |  |  | Bemærkninger
Udv. Vedligehold
Generelt:
#N/A |  | 2028: 0; 2035: år
#N/A |  | 2028: 0; 2035: år
#N/A |  | 2028: 0; 2035: år
#N/A |  | 2028: 0; 2035: år
#N/A |  | 2028: 0; 2035: år
#N/A |  | 2028: 0; 2035: år
#N/A |  | 2028: 0; 2035: år
Indv. Vedligehold
#N/A |  | 2028: 0; 2035: år
#N/A |  | 2028: 0; 2035: år
#N/A |  | 2028: 0; 2035: år
#N/A |  | 2028: 0; 2035: år
#N/A |  | 2028: 0; 2035: år
#N/A |  | 2028: 0; 2035: år
#N/A |  | 2028: 0; 2035: år
Tekniske Installationer
#N/A |  | 2028: 0; 2035: år
#N/A |  | 2028: 0; 2035: år
#N/A |  | 2028: 0; 2035: år
Sikringsanlæg
#N/A |  | 2028: 0; 2035: år
#N/A |  | 2028: 0; 2035: år
#N/A |  | 2028: 0; 2035: år
Andet
#N/A |  | 2028: 0; 2035: år
#N/A |  | 2028: 0; 2035: år
#N/A |  | 2028: 0; 2035: år

## Bøgebjergvej 11A
| Tilbage til årsoversigt | 2024 | 2025 | 2026 | 2027 | 2028 | 2029 | 2030 | 2031 | 2032 | 2033 | 2034 | 2035 | 2036 | 2037 | 2038 | 2039 | 2040 | 2041 | 2042 | 2043 | 2044 | 2045 | Total
SFB nr. | Udv. Vedligehold
#N/A | 0 | 0 | 0 | 0 | 0 | 0 | 0 | 0 | 0 | 0 | 0 | 0 | 0 | 0 | 0 | 0 | 0 | 0 | 0 | 0 | 0 | 0 | 0 | 0
#N/A | 0 | 0 | 0 | 0 | 0 | 0 | 0 | 0 | 0 | 0 | 0 | 0 | 0 | 0 | 0 | 0 | 0 | 0 | 0 | 0 | 0 | 0 | 0 | 0
#N/A | 0 | 0 | 0 | 0 | 0 | 0 | 0 | 0 | 0 | 0 | 0 | 0 | 0 | 0 | 0 | 0 | 0 | 0 | 0 | 0 | 0 | 0 | 0 | 0
#N/A | 0 | 0 | 0 | 0 | 0 | 0 | 0 | 0 | 0 | 0 | 0 | 0 | 0 | 0 | 0 | 0 | 0 | 0 | 0 | 0 | 0 | 0 | 0 | 0
#N/A | 0 | 0 | 0 | 0 | 0 | 0 | 0 | 0 | 0 | 0 | 0 | 0 | 0 | 0 | 0 | 0 | 0 | 0 | 0 | 0 | 0 | 0 | 0 | 0
#N/A | 0 | 0 | 0 | 0 | 0 | 0 | 0 | 0 | 0 | 0 | 0 | 0 | 0 | 0 | 0 | 0 | 0 | 0 | 0 | 0 | 0 | 0 | 0 | 0
#N/A | 0 | 0 | 0 | 0 | 0 | 0 | 0 | 0 | 0 | 0 | 0 | 0 | 0 | 0 | 0 | 0 | 0 | 0 | 0 | 0 | 0 | 0 | 0 | 0
Indv. Vedligehold
#N/A | 0 | 0 | 0 | 0 | 0 | 0 | 0 | 0 | 0 | 0 | 0 | 0 | 0 | 0 | 0 | 0 | 0 | 0 | 0 | 0 | 0 | 0 | 0 | 0
#N/A | 0 | 0 | 0 | 0 | 0 | 0 | 0 | 0 | 0 | 0 | 0 | 0 | 0 | 0 | 0 | 0 | 0 | 0 | 0 | 0 | 0 | 0 | 0 | 0
#N/A | 0 | 0 | 0 | 0 | 0 | 0 | 0 | 0 | 0 | 0 | 0 | 0 | 0 | 0 | 0 | 0 | 0 | 0 | 0 | 0 | 0 | 0 | 0 | 0
#N/A | 0 | 0 | 0 | 0 | 0 | 0 | 0 | 0 | 0 | 0 | 0 | 0 | 0 | 0 | 0 | 0 | 0 | 0 | 0 | 0 | 0 | 0 | 0 | 0
#N/A | 0 | 0 | 0 | 0 | 0 | 0 | 0 | 0 | 0 | 0 | 0 | 0 | 0 | 0 | 0 | 0 | 0 | 0 | 0 | 0 | 0 | 0 | 0 | 0
#N/A | 0 | 0 | 0 | 0 | 0 | 0 | 0 | 0 | 0 | 0 | 0 | 0 | 0 | 0 | 0 | 0 | 0 | 0 | 0 | 0 | 0 | 0 | 0 | 0
#N/A | 0 | 0 | 0 | 0 | 0 | 0 | 0 | 0 | 0 | 0 | 0 | 0 | 0 | 0 | 0 | 0 | 0 | 0 | 0 | 0 | 0 | 0 | 0 | 0
Tekniske Installationer
#N/A | 0 | 0 | 0 | 0 | 0 | 0 | 0 | 0 | 0 | 0 | 0 | 0 | 0 | 0 | 0 | 0 | 0 | 0 | 0 | 0 | 0 | 0 | 0 | 0
#N/A | 0 | 0 | 0 | 0 | 0 | 0 | 0 | 0 | 0 | 0 | 0 | 0 | 0 | 0 | 0 | 0 | 0 | 0 | 0 | 0 | 0 | 0 | 0 | 0
#N/A | 0 | 0 | 0 | 0 | 0 | 0 | 0 | 0 | 0 | 0 | 0 | 0 | 0 | 0 | 0 | 0 | 0 | 0 | 0 | 0 | 0 | 0 | 0 | 0
Sikringsanlæg
#N/A | 0 | 0 | 0 | 0 | 0 | 0 | 0 | 0 | 0 | 0 | 0 | 0 | 0 | 0 | 0 | 0 | 0 | 0 | 0 | 0 | 0 | 0 | 0 | 0
#N/A | 0 | 0 | 0 | 0 | 0 | 0 | 0 | 0 | 0 | 0 | 0 | 0 | 0 | 0 | 0 | 0 | 0 | 0 | 0 | 0 | 0 | 0 | 0 | 0
#N/A | 0 | 0 | 0 | 0 | 0 | 0 | 0 | 0 | 0 | 0 | 0 | 0 | 0 | 0 | 0 | 0 | 0 | 0 | 0 | 0 | 0 | 0 | 0 | 0
Andet
#N/A | 0 | 0 | 0 | 0 | 0 | 0 | 0 | 0 | 0 | 0 | 0 | 0 | 0 | 0 | 0 | 0 | 0 | 0 | 0 | 0 | 0 | 0 | 0 | 0
#N/A | 0 | 0 | 0 | 0 | 0 | 0 | 0 | 0 | 0 | 0 | 0 | 0 | 0 | 0 | 0 | 0 | 0 | 0 | 0 | 0 | 0 | 0 | 0 | 0
#N/A | 0 | 0 | 0 | 0 | 0 | 0 | 0 | 0 | 0 | 0 | 0 | 0 | 0 | 0 | 0 | 0 | 0 | 0 | 0 | 0 | 0 | 0 | 0 | 0
| Total pr år | 0 | 0 | 0 | 0 | 0 | 0 | 0 | 0 | 0 | 0 | 0 | 0 | 0 | 0 | 0 | 0 | 0 | 0 | 0 | 0 | 0 | 0 | 0
|  | Mængde | Enhed | Enhedspris |  | Samlet udgift |  | Tidligste udførelse |  | Senest udførelse |  | Interval |  | Pris kvalitet |  | Karakter |  |  | Bemærkninger
Udv. Vedligehold
Generelt:
#N/A |  | 2028: 0; 2035: år
#N/A |  | 2028: 0; 2035: år
#N/A |  | 2028: 0; 2035: år
#N/A |  | 2028: 0; 2035: år
#N/A |  | 2028: 0; 2035: år
#N/A |  | 2028: 0; 2035: år
#N/A |  | 2028: 0; 2035: år
Indv. Vedligehold
#N/A |  | 2028: 0; 2035: år
#N/A |  | 2028: 0; 2035: år
#N/A |  | 2028: 0; 2035: år
#N/A |  | 2028: 0; 2035: år
#N/A |  | 2028: 0; 2035: år
#N/A |  | 2028: 0; 2035: år
#N/A |  | 2028: 0; 2035: år
Tekniske Installationer
#N/A |  | 2028: 0; 2035: år
#N/A |  | 2028: 0; 2035: år
#N/A |  | 2028: 0; 2035: år
Sikringsanlæg
#N/A |  | 2028: 0; 2035: år
#N/A |  | 2028: 0; 2035: år
#N/A |  | 2028: 0; 2035: år
Andet
#N/A |  | 2028: 0; 2035: år
#N/A |  | 2028: 0; 2035: år
#N/A |  | 2028: 0; 2035: år

## Bøgeparken 41
| Tilbage til årsoversigt | 2024 | 2025 | 2026 | 2027 | 2028 | 2029 | 2030 | 2031 | 2032 | 2033 | 2034 | 2035 | 2036 | 2037 | 2038 | 2039 | 2040 | 2041 | 2042 | 2043 | 2044 | 2045 | Total
SFB nr. | Udv. Vedligehold
#N/A | 0 | 0 | 0 | 0 | 0 | 0 | 0 | 0 | 0 | 0 | 0 | 0 | 0 | 0 | 0 | 0 | 0 | 0 | 0 | 0 | 0 | 0 | 0 | 0
#N/A | 0 | 0 | 0 | 0 | 0 | 0 | 0 | 0 | 0 | 0 | 0 | 0 | 0 | 0 | 0 | 0 | 0 | 0 | 0 | 0 | 0 | 0 | 0 | 0
#N/A | 0 | 0 | 0 | 0 | 0 | 0 | 0 | 0 | 0 | 0 | 0 | 0 | 0 | 0 | 0 | 0 | 0 | 0 | 0 | 0 | 0 | 0 | 0 | 0
#N/A | 0 | 0 | 0 | 0 | 0 | 0 | 0 | 0 | 0 | 0 | 0 | 0 | 0 | 0 | 0 | 0 | 0 | 0 | 0 | 0 | 0 | 0 | 0 | 0
#N/A | 0 | 0 | 0 | 0 | 0 | 0 | 0 | 0 | 0 | 0 | 0 | 0 | 0 | 0 | 0 | 0 | 0 | 0 | 0 | 0 | 0 | 0 | 0 | 0
#N/A | 0 | 0 | 0 | 0 | 0 | 0 | 0 | 0 | 0 | 0 | 0 | 0 | 0 | 0 | 0 | 0 | 0 | 0 | 0 | 0 | 0 | 0 | 0 | 0
#N/A | 0 | 0 | 0 | 0 | 0 | 0 | 0 | 0 | 0 | 0 | 0 | 0 | 0 | 0 | 0 | 0 | 0 | 0 | 0 | 0 | 0 | 0 | 0 | 0
Indv. Vedligehold
#N/A | 0 | 0 | 0 | 0 | 0 | 0 | 0 | 0 | 0 | 0 | 0 | 0 | 0 | 0 | 0 | 0 | 0 | 0 | 0 | 0 | 0 | 0 | 0 | 0
#N/A | 0 | 0 | 0 | 0 | 0 | 0 | 0 | 0 | 0 | 0 | 0 | 0 | 0 | 0 | 0 | 0 | 0 | 0 | 0 | 0 | 0 | 0 | 0 | 0
#N/A | 0 | 0 | 0 | 0 | 0 | 0 | 0 | 0 | 0 | 0 | 0 | 0 | 0 | 0 | 0 | 0 | 0 | 0 | 0 | 0 | 0 | 0 | 0 | 0
#N/A | 0 | 0 | 0 | 0 | 0 | 0 | 0 | 0 | 0 | 0 | 0 | 0 | 0 | 0 | 0 | 0 | 0 | 0 | 0 | 0 | 0 | 0 | 0 | 0
#N/A | 0 | 0 | 0 | 0 | 0 | 0 | 0 | 0 | 0 | 0 | 0 | 0 | 0 | 0 | 0 | 0 | 0 | 0 | 0 | 0 | 0 | 0 | 0 | 0
#N/A | 0 | 0 | 0 | 0 | 0 | 0 | 0 | 0 | 0 | 0 | 0 | 0 | 0 | 0 | 0 | 0 | 0 | 0 | 0 | 0 | 0 | 0 | 0 | 0
#N/A | 0 | 0 | 0 | 0 | 0 | 0 | 0 | 0 | 0 | 0 | 0 | 0 | 0 | 0 | 0 | 0 | 0 | 0 | 0 | 0 | 0 | 0 | 0 | 0
Tekniske Installationer
#N/A | 0 | 0 | 0 | 0 | 0 | 0 | 0 | 0 | 0 | 0 | 0 | 0 | 0 | 0 | 0 | 0 | 0 | 0 | 0 | 0 | 0 | 0 | 0 | 0
#N/A | 0 | 0 | 0 | 0 | 0 | 0 | 0 | 0 | 0 | 0 | 0 | 0 | 0 | 0 | 0 | 0 | 0 | 0 | 0 | 0 | 0 | 0 | 0 | 0
#N/A | 0 | 0 | 0 | 0 | 0 | 0 | 0 | 0 | 0 | 0 | 0 | 0 | 0 | 0 | 0 | 0 | 0 | 0 | 0 | 0 | 0 | 0 | 0 | 0
Sikringsanlæg
#N/A | 0 | 0 | 0 | 0 | 0 | 0 | 0 | 0 | 0 | 0 | 0 | 0 | 0 | 0 | 0 | 0 | 0 | 0 | 0 | 0 | 0 | 0 | 0 | 0
#N/A | 0 | 0 | 0 | 0 | 0 | 0 | 0 | 0 | 0 | 0 | 0 | 0 | 0 | 0 | 0 | 0 | 0 | 0 | 0 | 0 | 0 | 0 | 0 | 0
#N/A | 0 | 0 | 0 | 0 | 0 | 0 | 0 | 0 | 0 | 0 | 0 | 0 | 0 | 0 | 0 | 0 | 0 | 0 | 0 | 0 | 0 | 0 | 0 | 0
Andet
#N/A | 0 | 0 | 0 | 0 | 0 | 0 | 0 | 0 | 0 | 0 | 0 | 0 | 0 | 0 | 0 | 0 | 0 | 0 | 0 | 0 | 0 | 0 | 0 | 0
#N/A | 0 | 0 | 0 | 0 | 0 | 0 | 0 | 0 | 0 | 0 | 0 | 0 | 0 | 0 | 0 | 0 | 0 | 0 | 0 | 0 | 0 | 0 | 0 | 0
#N/A | 0 | 0 | 0 | 0 | 0 | 0 | 0 | 0 | 0 | 0 | 0 | 0 | 0 | 0 | 0 | 0 | 0 | 0 | 0 | 0 | 0 | 0 | 0 | 0
| Total pr år | 0 | 0 | 0 | 0 | 0 | 0 | 0 | 0 | 0 | 0 | 0 | 0 | 0 | 0 | 0 | 0 | 0 | 0 | 0 | 0 | 0 | 0 | 0
|  | Mængde | Enhed | Enhedspris |  | Samlet udgift |  | Tidligste udførelse |  | Senest udførelse |  | Interval |  | Pris kvalitet |  | Karakter |  |  | Bemærkninger
Udv. Vedligehold
Generelt:
#N/A |  | 2028: 0; 2035: år
#N/A |  | 2028: 0; 2035: år
#N/A |  | 2028: 0; 2035: år
#N/A |  | 2028: 0; 2035: år
#N/A |  | 2028: 0; 2035: år
#N/A |  | 2028: 0; 2035: år
#N/A |  | 2028: 0; 2035: år
Indv. Vedligehold
#N/A |  | 2028: 0; 2035: år
#N/A |  | 2028: 0; 2035: år
#N/A |  | 2028: 0; 2035: år
#N/A |  | 2028: 0; 2035: år
#N/A |  | 2028: 0; 2035: år
#N/A |  | 2028: 0; 2035: år
#N/A |  | 2028: 0; 2035: år
Tekniske Installationer
#N/A |  | 2028: 0; 2035: år
#N/A |  | 2028: 0; 2035: år
#N/A |  | 2028: 0; 2035: år
Sikringsanlæg
#N/A |  | 2028: 0; 2035: år
#N/A |  | 2028: 0; 2035: år
#N/A |  | 2028: 0; 2035: år
Andet
#N/A |  | 2028: 0; 2035: år
#N/A |  | 2028: 0; 2035: år
#N/A |  | 2028: 0; 2035: år

## Centrumpladsen 6 A+B
| Tilbage til årsoversigt | 2024 | 2025 | 2026 | 2027 | 2028 | 2029 | 2030 | 2031 | 2032 | 2033 | 2034 | 2035 | 2036 | 2037 | 2038 | 2039 | 2040 | 2041 | 2042 | 2043 | 2044 | 2045 | Total
SFB nr. | Udv. Vedligehold
#N/A | 0 | 0 | 0 | 0 | 0 | 0 | 0 | 0 | 0 | 0 | 0 | 0 | 0 | 0 | 0 | 0 | 0 | 0 | 0 | 0 | 0 | 0 | 0 | 0
#N/A | 0 | 0 | 0 | 0 | 0 | 0 | 0 | 0 | 0 | 0 | 0 | 0 | 0 | 0 | 0 | 0 | 0 | 0 | 0 | 0 | 0 | 0 | 0 | 0
#N/A | 0 | 0 | 0 | 0 | 0 | 0 | 0 | 0 | 0 | 0 | 0 | 0 | 0 | 0 | 0 | 0 | 0 | 0 | 0 | 0 | 0 | 0 | 0 | 0
#N/A | 0 | 0 | 0 | 0 | 0 | 0 | 0 | 0 | 0 | 0 | 0 | 0 | 0 | 0 | 0 | 0 | 0 | 0 | 0 | 0 | 0 | 0 | 0 | 0
#N/A | 0 | 0 | 0 | 0 | 0 | 0 | 0 | 0 | 0 | 0 | 0 | 0 | 0 | 0 | 0 | 0 | 0 | 0 | 0 | 0 | 0 | 0 | 0 | 0
#N/A | 0 | 0 | 0 | 0 | 0 | 0 | 0 | 0 | 0 | 0 | 0 | 0 | 0 | 0 | 0 | 0 | 0 | 0 | 0 | 0 | 0 | 0 | 0 | 0
#N/A | 0 | 0 | 0 | 0 | 0 | 0 | 0 | 0 | 0 | 0 | 0 | 0 | 0 | 0 | 0 | 0 | 0 | 0 | 0 | 0 | 0 | 0 | 0 | 0
Indv. Vedligehold
#N/A | 0 | 0 | 0 | 0 | 0 | 0 | 0 | 0 | 0 | 0 | 0 | 0 | 0 | 0 | 0 | 0 | 0 | 0 | 0 | 0 | 0 | 0 | 0 | 0
#N/A | 0 | 0 | 0 | 0 | 0 | 0 | 0 | 0 | 0 | 0 | 0 | 0 | 0 | 0 | 0 | 0 | 0 | 0 | 0 | 0 | 0 | 0 | 0 | 0
#N/A | 0 | 0 | 0 | 0 | 0 | 0 | 0 | 0 | 0 | 0 | 0 | 0 | 0 | 0 | 0 | 0 | 0 | 0 | 0 | 0 | 0 | 0 | 0 | 0
#N/A | 0 | 0 | 0 | 0 | 0 | 0 | 0 | 0 | 0 | 0 | 0 | 0 | 0 | 0 | 0 | 0 | 0 | 0 | 0 | 0 | 0 | 0 | 0 | 0
#N/A | 0 | 0 | 0 | 0 | 0 | 0 | 0 | 0 | 0 | 0 | 0 | 0 | 0 | 0 | 0 | 0 | 0 | 0 | 0 | 0 | 0 | 0 | 0 | 0
#N/A | 0 | 0 | 0 | 0 | 0 | 0 | 0 | 0 | 0 | 0 | 0 | 0 | 0 | 0 | 0 | 0 | 0 | 0 | 0 | 0 | 0 | 0 | 0 | 0
#N/A | 0 | 0 | 0 | 0 | 0 | 0 | 0 | 0 | 0 | 0 | 0 | 0 | 0 | 0 | 0 | 0 | 0 | 0 | 0 | 0 | 0 | 0 | 0 | 0
Tekniske Installationer
#N/A | 0 | 0 | 0 | 0 | 0 | 0 | 0 | 0 | 0 | 0 | 0 | 0 | 0 | 0 | 0 | 0 | 0 | 0 | 0 | 0 | 0 | 0 | 0 | 0
#N/A | 0 | 0 | 0 | 0 | 0 | 0 | 0 | 0 | 0 | 0 | 0 | 0 | 0 | 0 | 0 | 0 | 0 | 0 | 0 | 0 | 0 | 0 | 0 | 0
#N/A | 0 | 0 | 0 | 0 | 0 | 0 | 0 | 0 | 0 | 0 | 0 | 0 | 0 | 0 | 0 | 0 | 0 | 0 | 0 | 0 | 0 | 0 | 0 | 0
Sikringsanlæg
#N/A | 0 | 0 | 0 | 0 | 0 | 0 | 0 | 0 | 0 | 0 | 0 | 0 | 0 | 0 | 0 | 0 | 0 | 0 | 0 | 0 | 0 | 0 | 0 | 0
#N/A | 0 | 0 | 0 | 0 | 0 | 0 | 0 | 0 | 0 | 0 | 0 | 0 | 0 | 0 | 0 | 0 | 0 | 0 | 0 | 0 | 0 | 0 | 0 | 0
#N/A | 0 | 0 | 0 | 0 | 0 | 0 | 0 | 0 | 0 | 0 | 0 | 0 | 0 | 0 | 0 | 0 | 0 | 0 | 0 | 0 | 0 | 0 | 0 | 0
Andet
#N/A | 0 | 0 | 0 | 0 | 0 | 0 | 0 | 0 | 0 | 0 | 0 | 0 | 0 | 0 | 0 | 0 | 0 | 0 | 0 | 0 | 0 | 0 | 0 | 0
#N/A | 0 | 0 | 0 | 0 | 0 | 0 | 0 | 0 | 0 | 0 | 0 | 0 | 0 | 0 | 0 | 0 | 0 | 0 | 0 | 0 | 0 | 0 | 0 | 0
#N/A | 0 | 0 | 0 | 0 | 0 | 0 | 0 | 0 | 0 | 0 | 0 | 0 | 0 | 0 | 0 | 0 | 0 | 0 | 0 | 0 | 0 | 0 | 0 | 0
| Total pr år | 0 | 0 | 0 | 0 | 0 | 0 | 0 | 0 | 0 | 0 | 0 | 0 | 0 | 0 | 0 | 0 | 0 | 0 | 0 | 0 | 0 | 0 | 0
|  | Mængde | Enhed | Enhedspris |  | Samlet udgift |  | Tidligste udførelse |  | Senest udførelse |  | Interval |  | Pris kvalitet |  | Karakter |  |  | Bemærkninger
Udv. Vedligehold
Generelt:
#N/A |  | 2028: 0; 2035: år
#N/A |  | 2028: 0; 2035: år
#N/A |  | 2028: 0; 2035: år
#N/A |  | 2028: 0; 2035: år
#N/A |  | 2028: 0; 2035: år
#N/A |  | 2028: 0; 2035: år
#N/A |  | 2028: 0; 2035: år
Indv. Vedligehold
#N/A |  | 2028: 0; 2035: år
#N/A |  | 2028: 0; 2035: år
#N/A |  | 2028: 0; 2035: år
#N/A |  | 2028: 0; 2035: år
#N/A |  | 2028: 0; 2035: år
#N/A |  | 2028: 0; 2035: år
#N/A |  | 2028: 0; 2035: år
Tekniske Installationer
#N/A |  | 2028: 0; 2035: år
#N/A |  | 2028: 0; 2035: år
#N/A |  | 2028: 0; 2035: år
Sikringsanlæg
#N/A |  | 2028: 0; 2035: år
#N/A |  | 2028: 0; 2035: år
#N/A |  | 2028: 0; 2035: år
Andet
#N/A |  | 2028: 0; 2035: år
#N/A |  | 2028: 0; 2035: år
#N/A |  | 2028: 0; 2035: år

## Chr. IXs Vej 2
| Tilbage til årsoversigt | 2024 | 2025 | 2026 | 2027 | 2028 | 2029 | 2030 | 2031 | 2032 | 2033 | 2034 | 2035 | 2036 | 2037 | 2038 | 2039 | 2040 | 2041 | 2042 | 2043 | 2044 | 2045 | Total
SFB nr. | Udv. Vedligehold
#N/A | 0 | 0 | 0 | 0 | 0 | 0 | 0 | 0 | 0 | 0 | 0 | 0 | 0 | 0 | 0 | 0 | 0 | 0 | 0 | 0 | 0 | 0 | 0 | 0
#N/A | 0 | 0 | 0 | 0 | 0 | 0 | 0 | 0 | 0 | 0 | 0 | 0 | 0 | 0 | 0 | 0 | 0 | 0 | 0 | 0 | 0 | 0 | 0 | 0
#N/A | 0 | 0 | 0 | 0 | 0 | 0 | 0 | 0 | 0 | 0 | 0 | 0 | 0 | 0 | 0 | 0 | 0 | 0 | 0 | 0 | 0 | 0 | 0 | 0
#N/A | 0 | 0 | 0 | 0 | 0 | 0 | 0 | 0 | 0 | 0 | 0 | 0 | 0 | 0 | 0 | 0 | 0 | 0 | 0 | 0 | 0 | 0 | 0 | 0
#N/A | 0 | 0 | 0 | 0 | 0 | 0 | 0 | 0 | 0 | 0 | 0 | 0 | 0 | 0 | 0 | 0 | 0 | 0 | 0 | 0 | 0 | 0 | 0 | 0
#N/A | 0 | 0 | 0 | 0 | 0 | 0 | 0 | 0 | 0 | 0 | 0 | 0 | 0 | 0 | 0 | 0 | 0 | 0 | 0 | 0 | 0 | 0 | 0 | 0
#N/A | 0 | 0 | 0 | 0 | 0 | 0 | 0 | 0 | 0 | 0 | 0 | 0 | 0 | 0 | 0 | 0 | 0 | 0 | 0 | 0 | 0 | 0 | 0 | 0
Indv. Vedligehold
#N/A | 0 | 0 | 0 | 0 | 0 | 0 | 0 | 0 | 0 | 0 | 0 | 0 | 0 | 0 | 0 | 0 | 0 | 0 | 0 | 0 | 0 | 0 | 0 | 0
#N/A | 0 | 0 | 0 | 0 | 0 | 0 | 0 | 0 | 0 | 0 | 0 | 0 | 0 | 0 | 0 | 0 | 0 | 0 | 0 | 0 | 0 | 0 | 0 | 0
#N/A | 0 | 0 | 0 | 0 | 0 | 0 | 0 | 0 | 0 | 0 | 0 | 0 | 0 | 0 | 0 | 0 | 0 | 0 | 0 | 0 | 0 | 0 | 0 | 0
#N/A | 0 | 0 | 0 | 0 | 0 | 0 | 0 | 0 | 0 | 0 | 0 | 0 | 0 | 0 | 0 | 0 | 0 | 0 | 0 | 0 | 0 | 0 | 0 | 0
#N/A | 0 | 0 | 0 | 0 | 0 | 0 | 0 | 0 | 0 | 0 | 0 | 0 | 0 | 0 | 0 | 0 | 0 | 0 | 0 | 0 | 0 | 0 | 0 | 0
#N/A | 0 | 0 | 0 | 0 | 0 | 0 | 0 | 0 | 0 | 0 | 0 | 0 | 0 | 0 | 0 | 0 | 0 | 0 | 0 | 0 | 0 | 0 | 0 | 0
#N/A | 0 | 0 | 0 | 0 | 0 | 0 | 0 | 0 | 0 | 0 | 0 | 0 | 0 | 0 | 0 | 0 | 0 | 0 | 0 | 0 | 0 | 0 | 0 | 0
Tekniske Installationer
#N/A | 0 | 0 | 0 | 0 | 0 | 0 | 0 | 0 | 0 | 0 | 0 | 0 | 0 | 0 | 0 | 0 | 0 | 0 | 0 | 0 | 0 | 0 | 0 | 0
#N/A | 0 | 0 | 0 | 0 | 0 | 0 | 0 | 0 | 0 | 0 | 0 | 0 | 0 | 0 | 0 | 0 | 0 | 0 | 0 | 0 | 0 | 0 | 0 | 0
#N/A | 0 | 0 | 0 | 0 | 0 | 0 | 0 | 0 | 0 | 0 | 0 | 0 | 0 | 0 | 0 | 0 | 0 | 0 | 0 | 0 | 0 | 0 | 0 | 0
Sikringsanlæg
#N/A | 0 | 0 | 0 | 0 | 0 | 0 | 0 | 0 | 0 | 0 | 0 | 0 | 0 | 0 | 0 | 0 | 0 | 0 | 0 | 0 | 0 | 0 | 0 | 0
#N/A | 0 | 0 | 0 | 0 | 0 | 0 | 0 | 0 | 0 | 0 | 0 | 0 | 0 | 0 | 0 | 0 | 0 | 0 | 0 | 0 | 0 | 0 | 0 | 0
#N/A | 0 | 0 | 0 | 0 | 0 | 0 | 0 | 0 | 0 | 0 | 0 | 0 | 0 | 0 | 0 | 0 | 0 | 0 | 0 | 0 | 0 | 0 | 0 | 0
Andet
#N/A | 0 | 0 | 0 | 0 | 0 | 0 | 0 | 0 | 0 | 0 | 0 | 0 | 0 | 0 | 0 | 0 | 0 | 0 | 0 | 0 | 0 | 0 | 0 | 0
#N/A | 0 | 0 | 0 | 0 | 0 | 0 | 0 | 0 | 0 | 0 | 0 | 0 | 0 | 0 | 0 | 0 | 0 | 0 | 0 | 0 | 0 | 0 | 0 | 0
#N/A | 0 | 0 | 0 | 0 | 0 | 0 | 0 | 0 | 0 | 0 | 0 | 0 | 0 | 0 | 0 | 0 | 0 | 0 | 0 | 0 | 0 | 0 | 0 | 0
| Total pr år | 0 | 0 | 0 | 0 | 0 | 0 | 0 | 0 | 0 | 0 | 0 | 0 | 0 | 0 | 0 | 0 | 0 | 0 | 0 | 0 | 0 | 0 | 0
|  | Mængde | Enhed | Enhedspris |  | Samlet udgift |  | Tidligste udførelse |  | Senest udførelse |  | Interval |  | Pris kvalitet |  | Karakter |  |  | Bemærkninger
Udv. Vedligehold
Generelt:
#N/A |  | 2028: 0; 2035: år
#N/A |  | 2028: 0; 2035: år
#N/A |  | 2028: 0; 2035: år
#N/A |  | 2028: 0; 2035: år
#N/A |  | 2028: 0; 2035: år
#N/A |  | 2028: 0; 2035: år
#N/A |  | 2028: 0; 2035: år
Indv. Vedligehold
#N/A |  | 2028: 0; 2035: år
#N/A |  | 2028: 0; 2035: år
#N/A |  | 2028: 0; 2035: år
#N/A |  | 2028: 0; 2035: år
#N/A |  | 2028: 0; 2035: år
#N/A |  | 2028: 0; 2035: år
#N/A |  | 2028: 0; 2035: år
Tekniske Installationer
#N/A |  | 2028: 0; 2035: år
#N/A |  | 2028: 0; 2035: år
#N/A |  | 2028: 0; 2035: år
Sikringsanlæg
#N/A |  | 2028: 0; 2035: år
#N/A |  | 2028: 0; 2035: år
#N/A |  | 2028: 0; 2035: år
Andet
#N/A |  | 2028: 0; 2035: år
#N/A |  | 2028: 0; 2035: år
#N/A |  | 2028: 0; 2035: år

## Chr. IX’s Vej 12
| Tilbage til årsoversigt | 2024 | 2025 | 2026 | 2027 | 2028 | 2029 | 2030 | 2031 | 2032 | 2033 | 2034 | 2035 | 2036 | 2037 | 2038 | 2039 | 2040 | 2041 | 2042 | 2043 | 2044 | 2045 | Total
SFB nr. | Udv. Vedligehold
#N/A | 0 | 0 | 0 | 0 | 0 | 0 | 0 | 0 | 0 | 0 | 0 | 0 | 0 | 0 | 0 | 0 | 0 | 0 | 0 | 0 | 0 | 0 | 0 | 0
#N/A | 0 | 0 | 0 | 0 | 0 | 0 | 0 | 0 | 0 | 0 | 0 | 0 | 0 | 0 | 0 | 0 | 0 | 0 | 0 | 0 | 0 | 0 | 0 | 0
#N/A | 0 | 0 | 0 | 0 | 0 | 0 | 0 | 0 | 0 | 0 | 0 | 0 | 0 | 0 | 0 | 0 | 0 | 0 | 0 | 0 | 0 | 0 | 0 | 0
#N/A | 0 | 0 | 0 | 0 | 0 | 0 | 0 | 0 | 0 | 0 | 0 | 0 | 0 | 0 | 0 | 0 | 0 | 0 | 0 | 0 | 0 | 0 | 0 | 0
#N/A | 0 | 0 | 0 | 0 | 0 | 0 | 0 | 0 | 0 | 0 | 0 | 0 | 0 | 0 | 0 | 0 | 0 | 0 | 0 | 0 | 0 | 0 | 0 | 0
#N/A | 0 | 0 | 0 | 0 | 0 | 0 | 0 | 0 | 0 | 0 | 0 | 0 | 0 | 0 | 0 | 0 | 0 | 0 | 0 | 0 | 0 | 0 | 0 | 0
#N/A | 0 | 0 | 0 | 0 | 0 | 0 | 0 | 0 | 0 | 0 | 0 | 0 | 0 | 0 | 0 | 0 | 0 | 0 | 0 | 0 | 0 | 0 | 0 | 0
Indv. Vedligehold
#N/A | 0 | 0 | 0 | 0 | 0 | 0 | 0 | 0 | 0 | 0 | 0 | 0 | 0 | 0 | 0 | 0 | 0 | 0 | 0 | 0 | 0 | 0 | 0 | 0
#N/A | 0 | 0 | 0 | 0 | 0 | 0 | 0 | 0 | 0 | 0 | 0 | 0 | 0 | 0 | 0 | 0 | 0 | 0 | 0 | 0 | 0 | 0 | 0 | 0
#N/A | 0 | 0 | 0 | 0 | 0 | 0 | 0 | 0 | 0 | 0 | 0 | 0 | 0 | 0 | 0 | 0 | 0 | 0 | 0 | 0 | 0 | 0 | 0 | 0
#N/A | 0 | 0 | 0 | 0 | 0 | 0 | 0 | 0 | 0 | 0 | 0 | 0 | 0 | 0 | 0 | 0 | 0 | 0 | 0 | 0 | 0 | 0 | 0 | 0
#N/A | 0 | 0 | 0 | 0 | 0 | 0 | 0 | 0 | 0 | 0 | 0 | 0 | 0 | 0 | 0 | 0 | 0 | 0 | 0 | 0 | 0 | 0 | 0 | 0
#N/A | 0 | 0 | 0 | 0 | 0 | 0 | 0 | 0 | 0 | 0 | 0 | 0 | 0 | 0 | 0 | 0 | 0 | 0 | 0 | 0 | 0 | 0 | 0 | 0
#N/A | 0 | 0 | 0 | 0 | 0 | 0 | 0 | 0 | 0 | 0 | 0 | 0 | 0 | 0 | 0 | 0 | 0 | 0 | 0 | 0 | 0 | 0 | 0 | 0
Tekniske Installationer
#N/A | 0 | 0 | 0 | 0 | 0 | 0 | 0 | 0 | 0 | 0 | 0 | 0 | 0 | 0 | 0 | 0 | 0 | 0 | 0 | 0 | 0 | 0 | 0 | 0
#N/A | 0 | 0 | 0 | 0 | 0 | 0 | 0 | 0 | 0 | 0 | 0 | 0 | 0 | 0 | 0 | 0 | 0 | 0 | 0 | 0 | 0 | 0 | 0 | 0
#N/A | 0 | 0 | 0 | 0 | 0 | 0 | 0 | 0 | 0 | 0 | 0 | 0 | 0 | 0 | 0 | 0 | 0 | 0 | 0 | 0 | 0 | 0 | 0 | 0
Sikringsanlæg
#N/A | 0 | 0 | 0 | 0 | 0 | 0 | 0 | 0 | 0 | 0 | 0 | 0 | 0 | 0 | 0 | 0 | 0 | 0 | 0 | 0 | 0 | 0 | 0 | 0
#N/A | 0 | 0 | 0 | 0 | 0 | 0 | 0 | 0 | 0 | 0 | 0 | 0 | 0 | 0 | 0 | 0 | 0 | 0 | 0 | 0 | 0 | 0 | 0 | 0
#N/A | 0 | 0 | 0 | 0 | 0 | 0 | 0 | 0 | 0 | 0 | 0 | 0 | 0 | 0 | 0 | 0 | 0 | 0 | 0 | 0 | 0 | 0 | 0 | 0
Andet
#N/A | 0 | 0 | 0 | 0 | 0 | 0 | 0 | 0 | 0 | 0 | 0 | 0 | 0 | 0 | 0 | 0 | 0 | 0 | 0 | 0 | 0 | 0 | 0 | 0
#N/A | 0 | 0 | 0 | 0 | 0 | 0 | 0 | 0 | 0 | 0 | 0 | 0 | 0 | 0 | 0 | 0 | 0 | 0 | 0 | 0 | 0 | 0 | 0 | 0
#N/A | 0 | 0 | 0 | 0 | 0 | 0 | 0 | 0 | 0 | 0 | 0 | 0 | 0 | 0 | 0 | 0 | 0 | 0 | 0 | 0 | 0 | 0 | 0 | 0
| Total pr år | 0 | 0 | 0 | 0 | 0 | 0 | 0 | 0 | 0 | 0 | 0 | 0 | 0 | 0 | 0 | 0 | 0 | 0 | 0 | 0 | 0 | 0 | 0
|  | Mængde | Enhed | Enhedspris |  | Samlet udgift |  | Tidligste udførelse |  | Senest udførelse |  | Interval |  | Pris kvalitet |  | Karakter |  |  | Bemærkninger
Udv. Vedligehold
Generelt:
#N/A |  | 2028: 0; 2035: år
#N/A |  | 2028: 0; 2035: år
#N/A |  | 2028: 0; 2035: år
#N/A |  | 2028: 0; 2035: år
#N/A |  | 2028: 0; 2035: år
#N/A |  | 2028: 0; 2035: år
#N/A |  | 2028: 0; 2035: år
Indv. Vedligehold
#N/A |  | 2028: 0; 2035: år
#N/A |  | 2028: 0; 2035: år
#N/A |  | 2028: 0; 2035: år
#N/A |  | 2028: 0; 2035: år
#N/A |  | 2028: 0; 2035: år
#N/A |  | 2028: 0; 2035: år
#N/A |  | 2028: 0; 2035: år
Tekniske Installationer
#N/A |  | 2028: 0; 2035: år
#N/A |  | 2028: 0; 2035: år
#N/A |  | 2028: 0; 2035: år
Sikringsanlæg
#N/A |  | 2028: 0; 2035: år
#N/A |  | 2028: 0; 2035: år
#N/A |  | 2028: 0; 2035: år
Andet
#N/A |  | 2028: 0; 2035: år
#N/A |  | 2028: 0; 2035: år
#N/A |  | 2028: 0; 2035: år

## Chr. IX's Vej 12 Off. Toilet
| Tilbage til årsoversigt | 2024 | 2025 | 2026 | 2027 | 2028 | 2029 | 2030 | 2031 | 2032 | 2033 | 2034 | 2035 | 2036 | 2037 | 2038 | 2039 | 2040 | 2041 | 2042 | 2043 | 2044 | 2045 | Total
SFB nr. | Udv. Vedligehold
#N/A | 0 | 0 | 0 | 0 | 0 | 0 | 0 | 0 | 0 | 0 | 0 | 0 | 0 | 0 | 0 | 0 | 0 | 0 | 0 | 0 | 0 | 0 | 0 | 0
#N/A | 0 | 0 | 0 | 0 | 0 | 0 | 0 | 0 | 0 | 0 | 0 | 0 | 0 | 0 | 0 | 0 | 0 | 0 | 0 | 0 | 0 | 0 | 0 | 0
#N/A | 0 | 0 | 0 | 0 | 0 | 0 | 0 | 0 | 0 | 0 | 0 | 0 | 0 | 0 | 0 | 0 | 0 | 0 | 0 | 0 | 0 | 0 | 0 | 0
#N/A | 0 | 0 | 0 | 0 | 0 | 0 | 0 | 0 | 0 | 0 | 0 | 0 | 0 | 0 | 0 | 0 | 0 | 0 | 0 | 0 | 0 | 0 | 0 | 0
#N/A | 0 | 0 | 0 | 0 | 0 | 0 | 0 | 0 | 0 | 0 | 0 | 0 | 0 | 0 | 0 | 0 | 0 | 0 | 0 | 0 | 0 | 0 | 0 | 0
#N/A | 0 | 0 | 0 | 0 | 0 | 0 | 0 | 0 | 0 | 0 | 0 | 0 | 0 | 0 | 0 | 0 | 0 | 0 | 0 | 0 | 0 | 0 | 0 | 0
#N/A | 0 | 0 | 0 | 0 | 0 | 0 | 0 | 0 | 0 | 0 | 0 | 0 | 0 | 0 | 0 | 0 | 0 | 0 | 0 | 0 | 0 | 0 | 0 | 0
Indv. Vedligehold
#N/A | 0 | 0 | 0 | 0 | 0 | 0 | 0 | 0 | 0 | 0 | 0 | 0 | 0 | 0 | 0 | 0 | 0 | 0 | 0 | 0 | 0 | 0 | 0 | 0
#N/A | 0 | 0 | 0 | 0 | 0 | 0 | 0 | 0 | 0 | 0 | 0 | 0 | 0 | 0 | 0 | 0 | 0 | 0 | 0 | 0 | 0 | 0 | 0 | 0
#N/A | 0 | 0 | 0 | 0 | 0 | 0 | 0 | 0 | 0 | 0 | 0 | 0 | 0 | 0 | 0 | 0 | 0 | 0 | 0 | 0 | 0 | 0 | 0 | 0
#N/A | 0 | 0 | 0 | 0 | 0 | 0 | 0 | 0 | 0 | 0 | 0 | 0 | 0 | 0 | 0 | 0 | 0 | 0 | 0 | 0 | 0 | 0 | 0 | 0
#N/A | 0 | 0 | 0 | 0 | 0 | 0 | 0 | 0 | 0 | 0 | 0 | 0 | 0 | 0 | 0 | 0 | 0 | 0 | 0 | 0 | 0 | 0 | 0 | 0
#N/A | 0 | 0 | 0 | 0 | 0 | 0 | 0 | 0 | 0 | 0 | 0 | 0 | 0 | 0 | 0 | 0 | 0 | 0 | 0 | 0 | 0 | 0 | 0 | 0
#N/A | 0 | 0 | 0 | 0 | 0 | 0 | 0 | 0 | 0 | 0 | 0 | 0 | 0 | 0 | 0 | 0 | 0 | 0 | 0 | 0 | 0 | 0 | 0 | 0
Tekniske Installationer
#N/A | 0 | 0 | 0 | 0 | 0 | 0 | 0 | 0 | 0 | 0 | 0 | 0 | 0 | 0 | 0 | 0 | 0 | 0 | 0 | 0 | 0 | 0 | 0 | 0
#N/A | 0 | 0 | 0 | 0 | 0 | 0 | 0 | 0 | 0 | 0 | 0 | 0 | 0 | 0 | 0 | 0 | 0 | 0 | 0 | 0 | 0 | 0 | 0 | 0
#N/A | 0 | 0 | 0 | 0 | 0 | 0 | 0 | 0 | 0 | 0 | 0 | 0 | 0 | 0 | 0 | 0 | 0 | 0 | 0 | 0 | 0 | 0 | 0 | 0
Sikringsanlæg
#N/A | 0 | 0 | 0 | 0 | 0 | 0 | 0 | 0 | 0 | 0 | 0 | 0 | 0 | 0 | 0 | 0 | 0 | 0 | 0 | 0 | 0 | 0 | 0 | 0
#N/A | 0 | 0 | 0 | 0 | 0 | 0 | 0 | 0 | 0 | 0 | 0 | 0 | 0 | 0 | 0 | 0 | 0 | 0 | 0 | 0 | 0 | 0 | 0 | 0
#N/A | 0 | 0 | 0 | 0 | 0 | 0 | 0 | 0 | 0 | 0 | 0 | 0 | 0 | 0 | 0 | 0 | 0 | 0 | 0 | 0 | 0 | 0 | 0 | 0
Andet
#N/A | 0 | 0 | 0 | 0 | 0 | 0 | 0 | 0 | 0 | 0 | 0 | 0 | 0 | 0 | 0 | 0 | 0 | 0 | 0 | 0 | 0 | 0 | 0 | 0
#N/A | 0 | 0 | 0 | 0 | 0 | 0 | 0 | 0 | 0 | 0 | 0 | 0 | 0 | 0 | 0 | 0 | 0 | 0 | 0 | 0 | 0 | 0 | 0 | 0
#N/A | 0 | 0 | 0 | 0 | 0 | 0 | 0 | 0 | 0 | 0 | 0 | 0 | 0 | 0 | 0 | 0 | 0 | 0 | 0 | 0 | 0 | 0 | 0 | 0
| Total pr år | 0 | 0 | 0 | 0 | 0 | 0 | 0 | 0 | 0 | 0 | 0 | 0 | 0 | 0 | 0 | 0 | 0 | 0 | 0 | 0 | 0 | 0 | 0
|  | Mængde | Enhed | Enhedspris |  | Samlet udgift |  | Tidligste udførelse |  | Senest udførelse |  | Interval |  | Pris kvalitet |  | Karakter |  |  | Bemærkninger
Udv. Vedligehold
Generelt:
#N/A |  | 2028: 0; 2035: år
#N/A |  | 2028: 0; 2035: år
#N/A |  | 2028: 0; 2035: år
#N/A |  | 2028: 0; 2035: år
#N/A |  | 2028: 0; 2035: år
#N/A |  | 2028: 0; 2035: år
#N/A |  | 2028: 0; 2035: år
Indv. Vedligehold
#N/A |  | 2028: 0; 2035: år
#N/A |  | 2028: 0; 2035: år
#N/A |  | 2028: 0; 2035: år
#N/A |  | 2028: 0; 2035: år
#N/A |  | 2028: 0; 2035: år
#N/A |  | 2028: 0; 2035: år
#N/A |  | 2028: 0; 2035: år
Tekniske Installationer
#N/A |  | 2028: 0; 2035: år
#N/A |  | 2028: 0; 2035: år
#N/A |  | 2028: 0; 2035: år
Sikringsanlæg
#N/A |  | 2028: 0; 2035: år
#N/A |  | 2028: 0; 2035: år
#N/A |  | 2028: 0; 2035: år
Andet
#N/A |  | 2028: 0; 2035: år
#N/A |  | 2028: 0; 2035: år
#N/A |  | 2028: 0; 2035: år

## Damtoften 2
| Tilbage til årsoversigt | 2024 | 2025 | 2026 | 2027 | 2028 | 2029 | 2030 | 2031 | 2032 | 2033 | 2034 | 2035 | 2036 | 2037 | 2038 | 2039 | 2040 | 2041 | 2042 | 2043 | 2044 | 2045 | Total
SFB nr. | Udv. Vedligehold
#N/A | 0 | 0 | 0 | 0 | 0 | 0 | 0 | 0 | 0 | 0 | 0 | 0 | 0 | 0 | 0 | 0 | 0 | 0 | 0 | 0 | 0 | 0 | 0 | 0
#N/A | 0 | 0 | 0 | 0 | 0 | 0 | 0 | 0 | 0 | 0 | 0 | 0 | 0 | 0 | 0 | 0 | 0 | 0 | 0 | 0 | 0 | 0 | 0 | 0
#N/A | 0 | 0 | 0 | 0 | 0 | 0 | 0 | 0 | 0 | 0 | 0 | 0 | 0 | 0 | 0 | 0 | 0 | 0 | 0 | 0 | 0 | 0 | 0 | 0
#N/A | 0 | 0 | 0 | 0 | 0 | 0 | 0 | 0 | 0 | 0 | 0 | 0 | 0 | 0 | 0 | 0 | 0 | 0 | 0 | 0 | 0 | 0 | 0 | 0
#N/A | 0 | 0 | 0 | 0 | 0 | 0 | 0 | 0 | 0 | 0 | 0 | 0 | 0 | 0 | 0 | 0 | 0 | 0 | 0 | 0 | 0 | 0 | 0 | 0
#N/A | 0 | 0 | 0 | 0 | 0 | 0 | 0 | 0 | 0 | 0 | 0 | 0 | 0 | 0 | 0 | 0 | 0 | 0 | 0 | 0 | 0 | 0 | 0 | 0
#N/A | 0 | 0 | 0 | 0 | 0 | 0 | 0 | 0 | 0 | 0 | 0 | 0 | 0 | 0 | 0 | 0 | 0 | 0 | 0 | 0 | 0 | 0 | 0 | 0
Indv. Vedligehold
#N/A | 0 | 0 | 0 | 0 | 0 | 0 | 0 | 0 | 0 | 0 | 0 | 0 | 0 | 0 | 0 | 0 | 0 | 0 | 0 | 0 | 0 | 0 | 0 | 0
#N/A | 0 | 0 | 0 | 0 | 0 | 0 | 0 | 0 | 0 | 0 | 0 | 0 | 0 | 0 | 0 | 0 | 0 | 0 | 0 | 0 | 0 | 0 | 0 | 0
#N/A | 0 | 0 | 0 | 0 | 0 | 0 | 0 | 0 | 0 | 0 | 0 | 0 | 0 | 0 | 0 | 0 | 0 | 0 | 0 | 0 | 0 | 0 | 0 | 0
#N/A | 0 | 0 | 0 | 0 | 0 | 0 | 0 | 0 | 0 | 0 | 0 | 0 | 0 | 0 | 0 | 0 | 0 | 0 | 0 | 0 | 0 | 0 | 0 | 0
#N/A | 0 | 0 | 0 | 0 | 0 | 0 | 0 | 0 | 0 | 0 | 0 | 0 | 0 | 0 | 0 | 0 | 0 | 0 | 0 | 0 | 0 | 0 | 0 | 0
#N/A | 0 | 0 | 0 | 0 | 0 | 0 | 0 | 0 | 0 | 0 | 0 | 0 | 0 | 0 | 0 | 0 | 0 | 0 | 0 | 0 | 0 | 0 | 0 | 0
#N/A | 0 | 0 | 0 | 0 | 0 | 0 | 0 | 0 | 0 | 0 | 0 | 0 | 0 | 0 | 0 | 0 | 0 | 0 | 0 | 0 | 0 | 0 | 0 | 0
Tekniske Installationer
#N/A | 0 | 0 | 0 | 0 | 0 | 0 | 0 | 0 | 0 | 0 | 0 | 0 | 0 | 0 | 0 | 0 | 0 | 0 | 0 | 0 | 0 | 0 | 0 | 0
#N/A | 0 | 0 | 0 | 0 | 0 | 0 | 0 | 0 | 0 | 0 | 0 | 0 | 0 | 0 | 0 | 0 | 0 | 0 | 0 | 0 | 0 | 0 | 0 | 0
#N/A | 0 | 0 | 0 | 0 | 0 | 0 | 0 | 0 | 0 | 0 | 0 | 0 | 0 | 0 | 0 | 0 | 0 | 0 | 0 | 0 | 0 | 0 | 0 | 0
Sikringsanlæg
#N/A | 0 | 0 | 0 | 0 | 0 | 0 | 0 | 0 | 0 | 0 | 0 | 0 | 0 | 0 | 0 | 0 | 0 | 0 | 0 | 0 | 0 | 0 | 0 | 0
#N/A | 0 | 0 | 0 | 0 | 0 | 0 | 0 | 0 | 0 | 0 | 0 | 0 | 0 | 0 | 0 | 0 | 0 | 0 | 0 | 0 | 0 | 0 | 0 | 0
#N/A | 0 | 0 | 0 | 0 | 0 | 0 | 0 | 0 | 0 | 0 | 0 | 0 | 0 | 0 | 0 | 0 | 0 | 0 | 0 | 0 | 0 | 0 | 0 | 0
Andet
#N/A | 0 | 0 | 0 | 0 | 0 | 0 | 0 | 0 | 0 | 0 | 0 | 0 | 0 | 0 | 0 | 0 | 0 | 0 | 0 | 0 | 0 | 0 | 0 | 0
#N/A | 0 | 0 | 0 | 0 | 0 | 0 | 0 | 0 | 0 | 0 | 0 | 0 | 0 | 0 | 0 | 0 | 0 | 0 | 0 | 0 | 0 | 0 | 0 | 0
#N/A | 0 | 0 | 0 | 0 | 0 | 0 | 0 | 0 | 0 | 0 | 0 | 0 | 0 | 0 | 0 | 0 | 0 | 0 | 0 | 0 | 0 | 0 | 0 | 0
| Total pr år | 0 | 0 | 0 | 0 | 0 | 0 | 0 | 0 | 0 | 0 | 0 | 0 | 0 | 0 | 0 | 0 | 0 | 0 | 0 | 0 | 0 | 0 | 0
|  | Mængde | Enhed | Enhedspris |  | Samlet udgift |  | Tidligste udførelse |  | Senest udførelse |  | Interval |  | Pris kvalitet |  | Karakter |  |  | Bemærkninger
Udv. Vedligehold
Generelt:
#N/A |  | 2028: 0; 2035: år
#N/A |  | 2028: 0; 2035: år
#N/A |  | 2028: 0; 2035: år
#N/A |  | 2028: 0; 2035: år
#N/A |  | 2028: 0; 2035: år
#N/A |  | 2028: 0; 2035: år
#N/A |  | 2028: 0; 2035: år
Indv. Vedligehold
#N/A |  | 2028: 0; 2035: år
#N/A |  | 2028: 0; 2035: år
#N/A |  | 2028: 0; 2035: år
#N/A |  | 2028: 0; 2035: år
#N/A |  | 2028: 0; 2035: år
#N/A |  | 2028: 0; 2035: år
#N/A |  | 2028: 0; 2035: år
Tekniske Installationer
#N/A |  | 2028: 0; 2035: år
#N/A |  | 2028: 0; 2035: år
#N/A |  | 2028: 0; 2035: år
Sikringsanlæg
#N/A |  | 2028: 0; 2035: år
#N/A |  | 2028: 0; 2035: år
#N/A |  | 2028: 0; 2035: år
Andet
#N/A |  | 2028: 0; 2035: år
#N/A |  | 2028: 0; 2035: år
#N/A |  | 2028: 0; 2035: år

## Damtoften 4
| Tilbage til årsoversigt | 2024 | 2025 | 2026 | 2027 | 2028 | 2029 | 2030 | 2031 | 2032 | 2033 | 2034 | 2035 | 2036 | 2037 | 2038 | 2039 | 2040 | 2041 | 2042 | 2043 | 2044 | 2045 | Total
SFB nr. | Udv. Vedligehold
#N/A | 0 | 0 | 0 | 0 | 0 | 0 | 0 | 0 | 0 | 0 | 0 | 0 | 0 | 0 | 0 | 0 | 0 | 0 | 0 | 0 | 0 | 0 | 0 | 0
#N/A | 0 | 0 | 0 | 0 | 0 | 0 | 0 | 0 | 0 | 0 | 0 | 0 | 0 | 0 | 0 | 0 | 0 | 0 | 0 | 0 | 0 | 0 | 0 | 0
#N/A | 0 | 0 | 0 | 0 | 0 | 0 | 0 | 0 | 0 | 0 | 0 | 0 | 0 | 0 | 0 | 0 | 0 | 0 | 0 | 0 | 0 | 0 | 0 | 0
#N/A | 0 | 0 | 0 | 0 | 0 | 0 | 0 | 0 | 0 | 0 | 0 | 0 | 0 | 0 | 0 | 0 | 0 | 0 | 0 | 0 | 0 | 0 | 0 | 0
#N/A | 0 | 0 | 0 | 0 | 0 | 0 | 0 | 0 | 0 | 0 | 0 | 0 | 0 | 0 | 0 | 0 | 0 | 0 | 0 | 0 | 0 | 0 | 0 | 0
#N/A | 0 | 0 | 0 | 0 | 0 | 0 | 0 | 0 | 0 | 0 | 0 | 0 | 0 | 0 | 0 | 0 | 0 | 0 | 0 | 0 | 0 | 0 | 0 | 0
#N/A | 0 | 0 | 0 | 0 | 0 | 0 | 0 | 0 | 0 | 0 | 0 | 0 | 0 | 0 | 0 | 0 | 0 | 0 | 0 | 0 | 0 | 0 | 0 | 0
Indv. Vedligehold
#N/A | 0 | 0 | 0 | 0 | 0 | 0 | 0 | 0 | 0 | 0 | 0 | 0 | 0 | 0 | 0 | 0 | 0 | 0 | 0 | 0 | 0 | 0 | 0 | 0
#N/A | 0 | 0 | 0 | 0 | 0 | 0 | 0 | 0 | 0 | 0 | 0 | 0 | 0 | 0 | 0 | 0 | 0 | 0 | 0 | 0 | 0 | 0 | 0 | 0
#N/A | 0 | 0 | 0 | 0 | 0 | 0 | 0 | 0 | 0 | 0 | 0 | 0 | 0 | 0 | 0 | 0 | 0 | 0 | 0 | 0 | 0 | 0 | 0 | 0
#N/A | 0 | 0 | 0 | 0 | 0 | 0 | 0 | 0 | 0 | 0 | 0 | 0 | 0 | 0 | 0 | 0 | 0 | 0 | 0 | 0 | 0 | 0 | 0 | 0
#N/A | 0 | 0 | 0 | 0 | 0 | 0 | 0 | 0 | 0 | 0 | 0 | 0 | 0 | 0 | 0 | 0 | 0 | 0 | 0 | 0 | 0 | 0 | 0 | 0
#N/A | 0 | 0 | 0 | 0 | 0 | 0 | 0 | 0 | 0 | 0 | 0 | 0 | 0 | 0 | 0 | 0 | 0 | 0 | 0 | 0 | 0 | 0 | 0 | 0
#N/A | 0 | 0 | 0 | 0 | 0 | 0 | 0 | 0 | 0 | 0 | 0 | 0 | 0 | 0 | 0 | 0 | 0 | 0 | 0 | 0 | 0 | 0 | 0 | 0
Tekniske Installationer
#N/A | 0 | 0 | 0 | 0 | 0 | 0 | 0 | 0 | 0 | 0 | 0 | 0 | 0 | 0 | 0 | 0 | 0 | 0 | 0 | 0 | 0 | 0 | 0 | 0
#N/A | 0 | 0 | 0 | 0 | 0 | 0 | 0 | 0 | 0 | 0 | 0 | 0 | 0 | 0 | 0 | 0 | 0 | 0 | 0 | 0 | 0 | 0 | 0 | 0
#N/A | 0 | 0 | 0 | 0 | 0 | 0 | 0 | 0 | 0 | 0 | 0 | 0 | 0 | 0 | 0 | 0 | 0 | 0 | 0 | 0 | 0 | 0 | 0 | 0
Sikringsanlæg
#N/A | 0 | 0 | 0 | 0 | 0 | 0 | 0 | 0 | 0 | 0 | 0 | 0 | 0 | 0 | 0 | 0 | 0 | 0 | 0 | 0 | 0 | 0 | 0 | 0
#N/A | 0 | 0 | 0 | 0 | 0 | 0 | 0 | 0 | 0 | 0 | 0 | 0 | 0 | 0 | 0 | 0 | 0 | 0 | 0 | 0 | 0 | 0 | 0 | 0
#N/A | 0 | 0 | 0 | 0 | 0 | 0 | 0 | 0 | 0 | 0 | 0 | 0 | 0 | 0 | 0 | 0 | 0 | 0 | 0 | 0 | 0 | 0 | 0 | 0
Andet
#N/A | 0 | 0 | 0 | 0 | 0 | 0 | 0 | 0 | 0 | 0 | 0 | 0 | 0 | 0 | 0 | 0 | 0 | 0 | 0 | 0 | 0 | 0 | 0 | 0
#N/A | 0 | 0 | 0 | 0 | 0 | 0 | 0 | 0 | 0 | 0 | 0 | 0 | 0 | 0 | 0 | 0 | 0 | 0 | 0 | 0 | 0 | 0 | 0 | 0
#N/A | 0 | 0 | 0 | 0 | 0 | 0 | 0 | 0 | 0 | 0 | 0 | 0 | 0 | 0 | 0 | 0 | 0 | 0 | 0 | 0 | 0 | 0 | 0 | 0
| Total pr år | 0 | 0 | 0 | 0 | 0 | 0 | 0 | 0 | 0 | 0 | 0 | 0 | 0 | 0 | 0 | 0 | 0 | 0 | 0 | 0 | 0 | 0 | 0
|  | Mængde | Enhed | Enhedspris |  | Samlet udgift |  | Tidligste udførelse |  | Senest udførelse |  | Interval |  | Pris kvalitet |  | Karakter |  |  | Bemærkninger
Udv. Vedligehold
Generelt:
#N/A |  | 2028: 0; 2035: år
#N/A |  | 2028: 0; 2035: år
#N/A |  | 2028: 0; 2035: år
#N/A |  | 2028: 0; 2035: år
#N/A |  | 2028: 0; 2035: år
#N/A |  | 2028: 0; 2035: år
#N/A |  | 2028: 0; 2035: år
Indv. Vedligehold
#N/A |  | 2028: 0; 2035: år
#N/A |  | 2028: 0; 2035: år
#N/A |  | 2028: 0; 2035: år
#N/A |  | 2028: 0; 2035: år
#N/A |  | 2028: 0; 2035: år
#N/A |  | 2028: 0; 2035: år
#N/A |  | 2028: 0; 2035: år
Tekniske Installationer
#N/A |  | 2028: 0; 2035: år
#N/A |  | 2028: 0; 2035: år
#N/A |  | 2028: 0; 2035: år
Sikringsanlæg
#N/A |  | 2028: 0; 2035: år
#N/A |  | 2028: 0; 2035: år
#N/A |  | 2028: 0; 2035: år
Andet
#N/A |  | 2028: 0; 2035: år
#N/A |  | 2028: 0; 2035: år
#N/A |  | 2028: 0; 2035: år

## Diernæsvej 2
| Tilbage til årsoversigt | 2024 | 2025 | 2026 | 2027 | 2028 | 2029 | 2030 | 2031 | 2032 | 2033 | 2034 | 2035 | 2036 | 2037 | 2038 | 2039 | 2040 | 2041 | 2042 | 2043 | 2044 | 2045 | Total
SFB nr. | Udv. Vedligehold
#N/A | 0 | 0 | 0 | 0 | 0 | 0 | 0 | 0 | 0 | 0 | 0 | 0 | 0 | 0 | 0 | 0 | 0 | 0 | 0 | 0 | 0 | 0 | 0 | 0
#N/A | 0 | 0 | 0 | 0 | 0 | 0 | 0 | 0 | 0 | 0 | 0 | 0 | 0 | 0 | 0 | 0 | 0 | 0 | 0 | 0 | 0 | 0 | 0 | 0
#N/A | 0 | 0 | 0 | 0 | 0 | 0 | 0 | 0 | 0 | 0 | 0 | 0 | 0 | 0 | 0 | 0 | 0 | 0 | 0 | 0 | 0 | 0 | 0 | 0
#N/A | 0 | 0 | 0 | 0 | 0 | 0 | 0 | 0 | 0 | 0 | 0 | 0 | 0 | 0 | 0 | 0 | 0 | 0 | 0 | 0 | 0 | 0 | 0 | 0
#N/A | 0 | 0 | 0 | 0 | 0 | 0 | 0 | 0 | 0 | 0 | 0 | 0 | 0 | 0 | 0 | 0 | 0 | 0 | 0 | 0 | 0 | 0 | 0 | 0
#N/A | 0 | 0 | 0 | 0 | 0 | 0 | 0 | 0 | 0 | 0 | 0 | 0 | 0 | 0 | 0 | 0 | 0 | 0 | 0 | 0 | 0 | 0 | 0 | 0
#N/A | 0 | 0 | 0 | 0 | 0 | 0 | 0 | 0 | 0 | 0 | 0 | 0 | 0 | 0 | 0 | 0 | 0 | 0 | 0 | 0 | 0 | 0 | 0 | 0
Indv. Vedligehold
#N/A | 0 | 0 | 0 | 0 | 0 | 0 | 0 | 0 | 0 | 0 | 0 | 0 | 0 | 0 | 0 | 0 | 0 | 0 | 0 | 0 | 0 | 0 | 0 | 0
#N/A | 0 | 0 | 0 | 0 | 0 | 0 | 0 | 0 | 0 | 0 | 0 | 0 | 0 | 0 | 0 | 0 | 0 | 0 | 0 | 0 | 0 | 0 | 0 | 0
#N/A | 0 | 0 | 0 | 0 | 0 | 0 | 0 | 0 | 0 | 0 | 0 | 0 | 0 | 0 | 0 | 0 | 0 | 0 | 0 | 0 | 0 | 0 | 0 | 0
#N/A | 0 | 0 | 0 | 0 | 0 | 0 | 0 | 0 | 0 | 0 | 0 | 0 | 0 | 0 | 0 | 0 | 0 | 0 | 0 | 0 | 0 | 0 | 0 | 0
#N/A | 0 | 0 | 0 | 0 | 0 | 0 | 0 | 0 | 0 | 0 | 0 | 0 | 0 | 0 | 0 | 0 | 0 | 0 | 0 | 0 | 0 | 0 | 0 | 0
#N/A | 0 | 0 | 0 | 0 | 0 | 0 | 0 | 0 | 0 | 0 | 0 | 0 | 0 | 0 | 0 | 0 | 0 | 0 | 0 | 0 | 0 | 0 | 0 | 0
#N/A | 0 | 0 | 0 | 0 | 0 | 0 | 0 | 0 | 0 | 0 | 0 | 0 | 0 | 0 | 0 | 0 | 0 | 0 | 0 | 0 | 0 | 0 | 0 | 0
Tekniske Installationer
#N/A | 0 | 0 | 0 | 0 | 0 | 0 | 0 | 0 | 0 | 0 | 0 | 0 | 0 | 0 | 0 | 0 | 0 | 0 | 0 | 0 | 0 | 0 | 0 | 0
#N/A | 0 | 0 | 0 | 0 | 0 | 0 | 0 | 0 | 0 | 0 | 0 | 0 | 0 | 0 | 0 | 0 | 0 | 0 | 0 | 0 | 0 | 0 | 0 | 0
#N/A | 0 | 0 | 0 | 0 | 0 | 0 | 0 | 0 | 0 | 0 | 0 | 0 | 0 | 0 | 0 | 0 | 0 | 0 | 0 | 0 | 0 | 0 | 0 | 0
Sikringsanlæg
#N/A | 0 | 0 | 0 | 0 | 0 | 0 | 0 | 0 | 0 | 0 | 0 | 0 | 0 | 0 | 0 | 0 | 0 | 0 | 0 | 0 | 0 | 0 | 0 | 0
#N/A | 0 | 0 | 0 | 0 | 0 | 0 | 0 | 0 | 0 | 0 | 0 | 0 | 0 | 0 | 0 | 0 | 0 | 0 | 0 | 0 | 0 | 0 | 0 | 0
#N/A | 0 | 0 | 0 | 0 | 0 | 0 | 0 | 0 | 0 | 0 | 0 | 0 | 0 | 0 | 0 | 0 | 0 | 0 | 0 | 0 | 0 | 0 | 0 | 0
Andet
#N/A | 0 | 0 | 0 | 0 | 0 | 0 | 0 | 0 | 0 | 0 | 0 | 0 | 0 | 0 | 0 | 0 | 0 | 0 | 0 | 0 | 0 | 0 | 0 | 0
#N/A | 0 | 0 | 0 | 0 | 0 | 0 | 0 | 0 | 0 | 0 | 0 | 0 | 0 | 0 | 0 | 0 | 0 | 0 | 0 | 0 | 0 | 0 | 0 | 0
#N/A | 0 | 0 | 0 | 0 | 0 | 0 | 0 | 0 | 0 | 0 | 0 | 0 | 0 | 0 | 0 | 0 | 0 | 0 | 0 | 0 | 0 | 0 | 0 | 0
| Total pr år | 0 | 0 | 0 | 0 | 0 | 0 | 0 | 0 | 0 | 0 | 0 | 0 | 0 | 0 | 0 | 0 | 0 | 0 | 0 | 0 | 0 | 0 | 0
|  | Mængde | Enhed | Enhedspris |  | Samlet udgift |  | Tidligste udførelse |  | Senest udførelse |  | Interval |  | Pris kvalitet |  | Karakter |  |  | Bemærkninger
Udv. Vedligehold
Generelt:
#N/A |  | 2028: 0; 2035: år
#N/A |  | 2028: 0; 2035: år
#N/A |  | 2028: 0; 2035: år
#N/A |  | 2028: 0; 2035: år
#N/A |  | 2028: 0; 2035: år
#N/A |  | 2028: 0; 2035: år
#N/A |  | 2028: 0; 2035: år
Indv. Vedligehold
#N/A |  | 2028: 0; 2035: år
#N/A |  | 2028: 0; 2035: år
#N/A |  | 2028: 0; 2035: år
#N/A |  | 2028: 0; 2035: år
#N/A |  | 2028: 0; 2035: år
#N/A |  | 2028: 0; 2035: år
#N/A |  | 2028: 0; 2035: år
Tekniske Installationer
#N/A |  | 2028: 0; 2035: år
#N/A |  | 2028: 0; 2035: år
#N/A |  | 2028: 0; 2035: år
Sikringsanlæg
#N/A |  | 2028: 0; 2035: år
#N/A |  | 2028: 0; 2035: år
#N/A |  | 2028: 0; 2035: år
Andet
#N/A |  | 2028: 0; 2035: år
#N/A |  | 2028: 0; 2035: år
#N/A |  | 2028: 0; 2035: år

## Dyreborg havn Off. Toilet
| Tilbage til årsoversigt | 2024 | 2025 | 2026 | 2027 | 2028 | 2029 | 2030 | 2031 | 2032 | 2033 | 2034 | 2035 | 2036 | 2037 | 2038 | 2039 | 2040 | 2041 | 2042 | 2043 | 2044 | 2045 | Total
SFB nr. | Udv. Vedligehold
#N/A | 0 | 0 | 0 | 0 | 0 | 0 | 0 | 0 | 0 | 0 | 0 | 0 | 0 | 0 | 0 | 0 | 0 | 0 | 0 | 0 | 0 | 0 | 0 | 0
#N/A | 0 | 0 | 0 | 0 | 0 | 0 | 0 | 0 | 0 | 0 | 0 | 0 | 0 | 0 | 0 | 0 | 0 | 0 | 0 | 0 | 0 | 0 | 0 | 0
#N/A | 0 | 0 | 0 | 0 | 0 | 0 | 0 | 0 | 0 | 0 | 0 | 0 | 0 | 0 | 0 | 0 | 0 | 0 | 0 | 0 | 0 | 0 | 0 | 0
#N/A | 0 | 0 | 0 | 0 | 0 | 0 | 0 | 0 | 0 | 0 | 0 | 0 | 0 | 0 | 0 | 0 | 0 | 0 | 0 | 0 | 0 | 0 | 0 | 0
#N/A | 0 | 0 | 0 | 0 | 0 | 0 | 0 | 0 | 0 | 0 | 0 | 0 | 0 | 0 | 0 | 0 | 0 | 0 | 0 | 0 | 0 | 0 | 0 | 0
#N/A | 0 | 0 | 0 | 0 | 0 | 0 | 0 | 0 | 0 | 0 | 0 | 0 | 0 | 0 | 0 | 0 | 0 | 0 | 0 | 0 | 0 | 0 | 0 | 0
#N/A | 0 | 0 | 0 | 0 | 0 | 0 | 0 | 0 | 0 | 0 | 0 | 0 | 0 | 0 | 0 | 0 | 0 | 0 | 0 | 0 | 0 | 0 | 0 | 0
Indv. Vedligehold
#N/A | 0 | 0 | 0 | 0 | 0 | 0 | 0 | 0 | 0 | 0 | 0 | 0 | 0 | 0 | 0 | 0 | 0 | 0 | 0 | 0 | 0 | 0 | 0 | 0
#N/A | 0 | 0 | 0 | 0 | 0 | 0 | 0 | 0 | 0 | 0 | 0 | 0 | 0 | 0 | 0 | 0 | 0 | 0 | 0 | 0 | 0 | 0 | 0 | 0
#N/A | 0 | 0 | 0 | 0 | 0 | 0 | 0 | 0 | 0 | 0 | 0 | 0 | 0 | 0 | 0 | 0 | 0 | 0 | 0 | 0 | 0 | 0 | 0 | 0
#N/A | 0 | 0 | 0 | 0 | 0 | 0 | 0 | 0 | 0 | 0 | 0 | 0 | 0 | 0 | 0 | 0 | 0 | 0 | 0 | 0 | 0 | 0 | 0 | 0
#N/A | 0 | 0 | 0 | 0 | 0 | 0 | 0 | 0 | 0 | 0 | 0 | 0 | 0 | 0 | 0 | 0 | 0 | 0 | 0 | 0 | 0 | 0 | 0 | 0
#N/A | 0 | 0 | 0 | 0 | 0 | 0 | 0 | 0 | 0 | 0 | 0 | 0 | 0 | 0 | 0 | 0 | 0 | 0 | 0 | 0 | 0 | 0 | 0 | 0
#N/A | 0 | 0 | 0 | 0 | 0 | 0 | 0 | 0 | 0 | 0 | 0 | 0 | 0 | 0 | 0 | 0 | 0 | 0 | 0 | 0 | 0 | 0 | 0 | 0
Tekniske Installationer
#N/A | 0 | 0 | 0 | 0 | 0 | 0 | 0 | 0 | 0 | 0 | 0 | 0 | 0 | 0 | 0 | 0 | 0 | 0 | 0 | 0 | 0 | 0 | 0 | 0
#N/A | 0 | 0 | 0 | 0 | 0 | 0 | 0 | 0 | 0 | 0 | 0 | 0 | 0 | 0 | 0 | 0 | 0 | 0 | 0 | 0 | 0 | 0 | 0 | 0
#N/A | 0 | 0 | 0 | 0 | 0 | 0 | 0 | 0 | 0 | 0 | 0 | 0 | 0 | 0 | 0 | 0 | 0 | 0 | 0 | 0 | 0 | 0 | 0 | 0
Sikringsanlæg
#N/A | 0 | 0 | 0 | 0 | 0 | 0 | 0 | 0 | 0 | 0 | 0 | 0 | 0 | 0 | 0 | 0 | 0 | 0 | 0 | 0 | 0 | 0 | 0 | 0
#N/A | 0 | 0 | 0 | 0 | 0 | 0 | 0 | 0 | 0 | 0 | 0 | 0 | 0 | 0 | 0 | 0 | 0 | 0 | 0 | 0 | 0 | 0 | 0 | 0
#N/A | 0 | 0 | 0 | 0 | 0 | 0 | 0 | 0 | 0 | 0 | 0 | 0 | 0 | 0 | 0 | 0 | 0 | 0 | 0 | 0 | 0 | 0 | 0 | 0
Andet
#N/A | 0 | 0 | 0 | 0 | 0 | 0 | 0 | 0 | 0 | 0 | 0 | 0 | 0 | 0 | 0 | 0 | 0 | 0 | 0 | 0 | 0 | 0 | 0 | 0
#N/A | 0 | 0 | 0 | 0 | 0 | 0 | 0 | 0 | 0 | 0 | 0 | 0 | 0 | 0 | 0 | 0 | 0 | 0 | 0 | 0 | 0 | 0 | 0 | 0
#N/A | 0 | 0 | 0 | 0 | 0 | 0 | 0 | 0 | 0 | 0 | 0 | 0 | 0 | 0 | 0 | 0 | 0 | 0 | 0 | 0 | 0 | 0 | 0 | 0
| Total pr år | 0 | 0 | 0 | 0 | 0 | 0 | 0 | 0 | 0 | 0 | 0 | 0 | 0 | 0 | 0 | 0 | 0 | 0 | 0 | 0 | 0 | 0 | 0
|  | Mængde | Enhed | Enhedspris |  | Samlet udgift |  | Tidligste udførelse |  | Senest udførelse |  | Interval |  | Pris kvalitet |  | Karakter |  |  | Bemærkninger
Udv. Vedligehold
Generelt:
#N/A |  | 2028: 0; 2035: år
#N/A |  | 2028: 0; 2035: år
#N/A |  | 2028: 0; 2035: år
#N/A |  | 2028: 0; 2035: år
#N/A |  | 2028: 0; 2035: år
#N/A |  | 2028: 0; 2035: år
#N/A |  | 2028: 0; 2035: år
Indv. Vedligehold
#N/A |  | 2028: 0; 2035: år
#N/A |  | 2028: 0; 2035: år
#N/A |  | 2028: 0; 2035: år
#N/A |  | 2028: 0; 2035: år
#N/A |  | 2028: 0; 2035: år
#N/A |  | 2028: 0; 2035: år
#N/A |  | 2028: 0; 2035: år
Tekniske Installationer
#N/A |  | 2028: 0; 2035: år
#N/A |  | 2028: 0; 2035: år
#N/A |  | 2028: 0; 2035: år
Sikringsanlæg
#N/A |  | 2028: 0; 2035: år
#N/A |  | 2028: 0; 2035: år
#N/A |  | 2028: 0; 2035: år
Andet
#N/A |  | 2028: 0; 2035: år
#N/A |  | 2028: 0; 2035: år
#N/A |  | 2028: 0; 2035: år

## Egeballe 1A
| Tilbage til årsoversigt | 2024 | 2025 | 2026 | 2027 | 2028 | 2029 | 2030 | 2031 | 2032 | 2033 | 2034 | 2035 | 2036 | 2037 | 2038 | 2039 | 2040 | 2041 | 2042 | 2043 | 2044 | 2045 | Total
SFB nr. | Udv. Vedligehold
#N/A | 0 | 0 | 0 | 0 | 0 | 0 | 0 | 0 | 0 | 0 | 0 | 0 | 0 | 0 | 0 | 0 | 0 | 0 | 0 | 0 | 0 | 0 | 0 | 0
#N/A | 0 | 0 | 0 | 0 | 0 | 0 | 0 | 0 | 0 | 0 | 0 | 0 | 0 | 0 | 0 | 0 | 0 | 0 | 0 | 0 | 0 | 0 | 0 | 0
#N/A | 0 | 0 | 0 | 0 | 0 | 0 | 0 | 0 | 0 | 0 | 0 | 0 | 0 | 0 | 0 | 0 | 0 | 0 | 0 | 0 | 0 | 0 | 0 | 0
#N/A | 0 | 0 | 0 | 0 | 0 | 0 | 0 | 0 | 0 | 0 | 0 | 0 | 0 | 0 | 0 | 0 | 0 | 0 | 0 | 0 | 0 | 0 | 0 | 0
#N/A | 0 | 0 | 0 | 0 | 0 | 0 | 0 | 0 | 0 | 0 | 0 | 0 | 0 | 0 | 0 | 0 | 0 | 0 | 0 | 0 | 0 | 0 | 0 | 0
#N/A | 0 | 0 | 0 | 0 | 0 | 0 | 0 | 0 | 0 | 0 | 0 | 0 | 0 | 0 | 0 | 0 | 0 | 0 | 0 | 0 | 0 | 0 | 0 | 0
#N/A | 0 | 0 | 0 | 0 | 0 | 0 | 0 | 0 | 0 | 0 | 0 | 0 | 0 | 0 | 0 | 0 | 0 | 0 | 0 | 0 | 0 | 0 | 0 | 0
Indv. Vedligehold
#N/A | 0 | 0 | 0 | 0 | 0 | 0 | 0 | 0 | 0 | 0 | 0 | 0 | 0 | 0 | 0 | 0 | 0 | 0 | 0 | 0 | 0 | 0 | 0 | 0
#N/A | 0 | 0 | 0 | 0 | 0 | 0 | 0 | 0 | 0 | 0 | 0 | 0 | 0 | 0 | 0 | 0 | 0 | 0 | 0 | 0 | 0 | 0 | 0 | 0
#N/A | 0 | 0 | 0 | 0 | 0 | 0 | 0 | 0 | 0 | 0 | 0 | 0 | 0 | 0 | 0 | 0 | 0 | 0 | 0 | 0 | 0 | 0 | 0 | 0
#N/A | 0 | 0 | 0 | 0 | 0 | 0 | 0 | 0 | 0 | 0 | 0 | 0 | 0 | 0 | 0 | 0 | 0 | 0 | 0 | 0 | 0 | 0 | 0 | 0
#N/A | 0 | 0 | 0 | 0 | 0 | 0 | 0 | 0 | 0 | 0 | 0 | 0 | 0 | 0 | 0 | 0 | 0 | 0 | 0 | 0 | 0 | 0 | 0 | 0
#N/A | 0 | 0 | 0 | 0 | 0 | 0 | 0 | 0 | 0 | 0 | 0 | 0 | 0 | 0 | 0 | 0 | 0 | 0 | 0 | 0 | 0 | 0 | 0 | 0
#N/A | 0 | 0 | 0 | 0 | 0 | 0 | 0 | 0 | 0 | 0 | 0 | 0 | 0 | 0 | 0 | 0 | 0 | 0 | 0 | 0 | 0 | 0 | 0 | 0
Tekniske Installationer
#N/A | 0 | 0 | 0 | 0 | 0 | 0 | 0 | 0 | 0 | 0 | 0 | 0 | 0 | 0 | 0 | 0 | 0 | 0 | 0 | 0 | 0 | 0 | 0 | 0
#N/A | 0 | 0 | 0 | 0 | 0 | 0 | 0 | 0 | 0 | 0 | 0 | 0 | 0 | 0 | 0 | 0 | 0 | 0 | 0 | 0 | 0 | 0 | 0 | 0
#N/A | 0 | 0 | 0 | 0 | 0 | 0 | 0 | 0 | 0 | 0 | 0 | 0 | 0 | 0 | 0 | 0 | 0 | 0 | 0 | 0 | 0 | 0 | 0 | 0
Sikringsanlæg
#N/A | 0 | 0 | 0 | 0 | 0 | 0 | 0 | 0 | 0 | 0 | 0 | 0 | 0 | 0 | 0 | 0 | 0 | 0 | 0 | 0 | 0 | 0 | 0 | 0
#N/A | 0 | 0 | 0 | 0 | 0 | 0 | 0 | 0 | 0 | 0 | 0 | 0 | 0 | 0 | 0 | 0 | 0 | 0 | 0 | 0 | 0 | 0 | 0 | 0
#N/A | 0 | 0 | 0 | 0 | 0 | 0 | 0 | 0 | 0 | 0 | 0 | 0 | 0 | 0 | 0 | 0 | 0 | 0 | 0 | 0 | 0 | 0 | 0 | 0
Andet
#N/A | 0 | 0 | 0 | 0 | 0 | 0 | 0 | 0 | 0 | 0 | 0 | 0 | 0 | 0 | 0 | 0 | 0 | 0 | 0 | 0 | 0 | 0 | 0 | 0
#N/A | 0 | 0 | 0 | 0 | 0 | 0 | 0 | 0 | 0 | 0 | 0 | 0 | 0 | 0 | 0 | 0 | 0 | 0 | 0 | 0 | 0 | 0 | 0 | 0
#N/A | 0 | 0 | 0 | 0 | 0 | 0 | 0 | 0 | 0 | 0 | 0 | 0 | 0 | 0 | 0 | 0 | 0 | 0 | 0 | 0 | 0 | 0 | 0 | 0
| Total pr år | 0 | 0 | 0 | 0 | 0 | 0 | 0 | 0 | 0 | 0 | 0 | 0 | 0 | 0 | 0 | 0 | 0 | 0 | 0 | 0 | 0 | 0 | 0
|  | Mængde | Enhed | Enhedspris |  | Samlet udgift |  | Tidligste udførelse |  | Senest udførelse |  | Interval |  | Pris kvalitet |  | Karakter |  |  | Bemærkninger
Udv. Vedligehold
Generelt:
#N/A |  | 2028: 0; 2035: år
#N/A |  | 2028: 0; 2035: år
#N/A |  | 2028: 0; 2035: år
#N/A |  | 2028: 0; 2035: år
#N/A |  | 2028: 0; 2035: år
#N/A |  | 2028: 0; 2035: år
#N/A |  | 2028: 0; 2035: år
Indv. Vedligehold
#N/A |  | 2028: 0; 2035: år
#N/A |  | 2028: 0; 2035: år
#N/A |  | 2028: 0; 2035: år
#N/A |  | 2028: 0; 2035: år
#N/A |  | 2028: 0; 2035: år
#N/A |  | 2028: 0; 2035: år
#N/A |  | 2028: 0; 2035: år
Tekniske Installationer
#N/A |  | 2028: 0; 2035: år
#N/A |  | 2028: 0; 2035: år
#N/A |  | 2028: 0; 2035: år
Sikringsanlæg
#N/A |  | 2028: 0; 2035: år
#N/A |  | 2028: 0; 2035: år
#N/A |  | 2028: 0; 2035: år
Andet
#N/A |  | 2028: 0; 2035: år
#N/A |  | 2028: 0; 2035: år
#N/A |  | 2028: 0; 2035: år

## Egeballe 4
| Tilbage til årsoversigt | 2024 | 2025 | 2026 | 2027 | 2028 | 2029 | 2030 | 2031 | 2032 | 2033 | 2034 | 2035 | 2036 | 2037 | 2038 | 2039 | 2040 | 2041 | 2042 | 2043 | 2044 | 2045 | Total
SFB nr. | Udv. Vedligehold
#N/A | 0 | 0 | 0 | 0 | 0 | 0 | 0 | 0 | 0 | 0 | 0 | 0 | 0 | 0 | 0 | 0 | 0 | 0 | 0 | 0 | 0 | 0 | 0 | 0
#N/A | 0 | 0 | 0 | 0 | 0 | 0 | 0 | 0 | 0 | 0 | 0 | 0 | 0 | 0 | 0 | 0 | 0 | 0 | 0 | 0 | 0 | 0 | 0 | 0
#N/A | 0 | 0 | 0 | 0 | 0 | 0 | 0 | 0 | 0 | 0 | 0 | 0 | 0 | 0 | 0 | 0 | 0 | 0 | 0 | 0 | 0 | 0 | 0 | 0
#N/A | 0 | 0 | 0 | 0 | 0 | 0 | 0 | 0 | 0 | 0 | 0 | 0 | 0 | 0 | 0 | 0 | 0 | 0 | 0 | 0 | 0 | 0 | 0 | 0
#N/A | 0 | 0 | 0 | 0 | 0 | 0 | 0 | 0 | 0 | 0 | 0 | 0 | 0 | 0 | 0 | 0 | 0 | 0 | 0 | 0 | 0 | 0 | 0 | 0
#N/A | 0 | 0 | 0 | 0 | 0 | 0 | 0 | 0 | 0 | 0 | 0 | 0 | 0 | 0 | 0 | 0 | 0 | 0 | 0 | 0 | 0 | 0 | 0 | 0
#N/A | 0 | 0 | 0 | 0 | 0 | 0 | 0 | 0 | 0 | 0 | 0 | 0 | 0 | 0 | 0 | 0 | 0 | 0 | 0 | 0 | 0 | 0 | 0 | 0
Indv. Vedligehold
#N/A | 0 | 0 | 0 | 0 | 0 | 0 | 0 | 0 | 0 | 0 | 0 | 0 | 0 | 0 | 0 | 0 | 0 | 0 | 0 | 0 | 0 | 0 | 0 | 0
#N/A | 0 | 0 | 0 | 0 | 0 | 0 | 0 | 0 | 0 | 0 | 0 | 0 | 0 | 0 | 0 | 0 | 0 | 0 | 0 | 0 | 0 | 0 | 0 | 0
#N/A | 0 | 0 | 0 | 0 | 0 | 0 | 0 | 0 | 0 | 0 | 0 | 0 | 0 | 0 | 0 | 0 | 0 | 0 | 0 | 0 | 0 | 0 | 0 | 0
#N/A | 0 | 0 | 0 | 0 | 0 | 0 | 0 | 0 | 0 | 0 | 0 | 0 | 0 | 0 | 0 | 0 | 0 | 0 | 0 | 0 | 0 | 0 | 0 | 0
#N/A | 0 | 0 | 0 | 0 | 0 | 0 | 0 | 0 | 0 | 0 | 0 | 0 | 0 | 0 | 0 | 0 | 0 | 0 | 0 | 0 | 0 | 0 | 0 | 0
#N/A | 0 | 0 | 0 | 0 | 0 | 0 | 0 | 0 | 0 | 0 | 0 | 0 | 0 | 0 | 0 | 0 | 0 | 0 | 0 | 0 | 0 | 0 | 0 | 0
#N/A | 0 | 0 | 0 | 0 | 0 | 0 | 0 | 0 | 0 | 0 | 0 | 0 | 0 | 0 | 0 | 0 | 0 | 0 | 0 | 0 | 0 | 0 | 0 | 0
Tekniske Installationer
#N/A | 0 | 0 | 0 | 0 | 0 | 0 | 0 | 0 | 0 | 0 | 0 | 0 | 0 | 0 | 0 | 0 | 0 | 0 | 0 | 0 | 0 | 0 | 0 | 0
#N/A | 0 | 0 | 0 | 0 | 0 | 0 | 0 | 0 | 0 | 0 | 0 | 0 | 0 | 0 | 0 | 0 | 0 | 0 | 0 | 0 | 0 | 0 | 0 | 0
#N/A | 0 | 0 | 0 | 0 | 0 | 0 | 0 | 0 | 0 | 0 | 0 | 0 | 0 | 0 | 0 | 0 | 0 | 0 | 0 | 0 | 0 | 0 | 0 | 0
Sikringsanlæg
#N/A | 0 | 0 | 0 | 0 | 0 | 0 | 0 | 0 | 0 | 0 | 0 | 0 | 0 | 0 | 0 | 0 | 0 | 0 | 0 | 0 | 0 | 0 | 0 | 0
#N/A | 0 | 0 | 0 | 0 | 0 | 0 | 0 | 0 | 0 | 0 | 0 | 0 | 0 | 0 | 0 | 0 | 0 | 0 | 0 | 0 | 0 | 0 | 0 | 0
#N/A | 0 | 0 | 0 | 0 | 0 | 0 | 0 | 0 | 0 | 0 | 0 | 0 | 0 | 0 | 0 | 0 | 0 | 0 | 0 | 0 | 0 | 0 | 0 | 0
Andet
#N/A | 0 | 0 | 0 | 0 | 0 | 0 | 0 | 0 | 0 | 0 | 0 | 0 | 0 | 0 | 0 | 0 | 0 | 0 | 0 | 0 | 0 | 0 | 0 | 0
#N/A | 0 | 0 | 0 | 0 | 0 | 0 | 0 | 0 | 0 | 0 | 0 | 0 | 0 | 0 | 0 | 0 | 0 | 0 | 0 | 0 | 0 | 0 | 0 | 0
#N/A | 0 | 0 | 0 | 0 | 0 | 0 | 0 | 0 | 0 | 0 | 0 | 0 | 0 | 0 | 0 | 0 | 0 | 0 | 0 | 0 | 0 | 0 | 0 | 0
| Total pr år | 0 | 0 | 0 | 0 | 0 | 0 | 0 | 0 | 0 | 0 | 0 | 0 | 0 | 0 | 0 | 0 | 0 | 0 | 0 | 0 | 0 | 0 | 0
|  | Mængde | Enhed | Enhedspris |  | Samlet udgift |  | Tidligste udførelse |  | Senest udførelse |  | Interval |  | Pris kvalitet |  | Karakter |  |  | Bemærkninger
Udv. Vedligehold
Generelt:
#N/A |  | 2028: 0; 2035: år
#N/A |  | 2028: 0; 2035: år
#N/A |  | 2028: 0; 2035: år
#N/A |  | 2028: 0; 2035: år
#N/A |  | 2028: 0; 2035: år
#N/A |  | 2028: 0; 2035: år
#N/A |  | 2028: 0; 2035: år
Indv. Vedligehold
#N/A |  | 2028: 0; 2035: år
#N/A |  | 2028: 0; 2035: år
#N/A |  | 2028: 0; 2035: år
#N/A |  | 2028: 0; 2035: år
#N/A |  | 2028: 0; 2035: år
#N/A |  | 2028: 0; 2035: år
#N/A |  | 2028: 0; 2035: år
Tekniske Installationer
#N/A |  | 2028: 0; 2035: år
#N/A |  | 2028: 0; 2035: år
#N/A |  | 2028: 0; 2035: år
Sikringsanlæg
#N/A |  | 2028: 0; 2035: år
#N/A |  | 2028: 0; 2035: år
#N/A |  | 2028: 0; 2035: år
Andet
#N/A |  | 2028: 0; 2035: år
#N/A |  | 2028: 0; 2035: år
#N/A |  | 2028: 0; 2035: år

## Egeballe 4A
| Tilbage til årsoversigt | 2024 | 2025 | 2026 | 2027 | 2028 | 2029 | 2030 | 2031 | 2032 | 2033 | 2034 | 2035 | 2036 | 2037 | 2038 | 2039 | 2040 | 2041 | 2042 | 2043 | 2044 | 2045 | Total
SFB nr. | Udv. Vedligehold
#N/A | 0 | 0 | 0 | 0 | 0 | 0 | 0 | 0 | 0 | 0 | 0 | 0 | 0 | 0 | 0 | 0 | 0 | 0 | 0 | 0 | 0 | 0 | 0 | 0
#N/A | 0 | 0 | 0 | 0 | 0 | 0 | 0 | 0 | 0 | 0 | 0 | 0 | 0 | 0 | 0 | 0 | 0 | 0 | 0 | 0 | 0 | 0 | 0 | 0
#N/A | 0 | 0 | 0 | 0 | 0 | 0 | 0 | 0 | 0 | 0 | 0 | 0 | 0 | 0 | 0 | 0 | 0 | 0 | 0 | 0 | 0 | 0 | 0 | 0
#N/A | 0 | 0 | 0 | 0 | 0 | 0 | 0 | 0 | 0 | 0 | 0 | 0 | 0 | 0 | 0 | 0 | 0 | 0 | 0 | 0 | 0 | 0 | 0 | 0
#N/A | 0 | 0 | 0 | 0 | 0 | 0 | 0 | 0 | 0 | 0 | 0 | 0 | 0 | 0 | 0 | 0 | 0 | 0 | 0 | 0 | 0 | 0 | 0 | 0
#N/A | 0 | 0 | 0 | 0 | 0 | 0 | 0 | 0 | 0 | 0 | 0 | 0 | 0 | 0 | 0 | 0 | 0 | 0 | 0 | 0 | 0 | 0 | 0 | 0
#N/A | 0 | 0 | 0 | 0 | 0 | 0 | 0 | 0 | 0 | 0 | 0 | 0 | 0 | 0 | 0 | 0 | 0 | 0 | 0 | 0 | 0 | 0 | 0 | 0
Indv. Vedligehold
#N/A | 0 | 0 | 0 | 0 | 0 | 0 | 0 | 0 | 0 | 0 | 0 | 0 | 0 | 0 | 0 | 0 | 0 | 0 | 0 | 0 | 0 | 0 | 0 | 0
#N/A | 0 | 0 | 0 | 0 | 0 | 0 | 0 | 0 | 0 | 0 | 0 | 0 | 0 | 0 | 0 | 0 | 0 | 0 | 0 | 0 | 0 | 0 | 0 | 0
#N/A | 0 | 0 | 0 | 0 | 0 | 0 | 0 | 0 | 0 | 0 | 0 | 0 | 0 | 0 | 0 | 0 | 0 | 0 | 0 | 0 | 0 | 0 | 0 | 0
#N/A | 0 | 0 | 0 | 0 | 0 | 0 | 0 | 0 | 0 | 0 | 0 | 0 | 0 | 0 | 0 | 0 | 0 | 0 | 0 | 0 | 0 | 0 | 0 | 0
#N/A | 0 | 0 | 0 | 0 | 0 | 0 | 0 | 0 | 0 | 0 | 0 | 0 | 0 | 0 | 0 | 0 | 0 | 0 | 0 | 0 | 0 | 0 | 0 | 0
#N/A | 0 | 0 | 0 | 0 | 0 | 0 | 0 | 0 | 0 | 0 | 0 | 0 | 0 | 0 | 0 | 0 | 0 | 0 | 0 | 0 | 0 | 0 | 0 | 0
#N/A | 0 | 0 | 0 | 0 | 0 | 0 | 0 | 0 | 0 | 0 | 0 | 0 | 0 | 0 | 0 | 0 | 0 | 0 | 0 | 0 | 0 | 0 | 0 | 0
Tekniske Installationer
#N/A | 0 | 0 | 0 | 0 | 0 | 0 | 0 | 0 | 0 | 0 | 0 | 0 | 0 | 0 | 0 | 0 | 0 | 0 | 0 | 0 | 0 | 0 | 0 | 0
#N/A | 0 | 0 | 0 | 0 | 0 | 0 | 0 | 0 | 0 | 0 | 0 | 0 | 0 | 0 | 0 | 0 | 0 | 0 | 0 | 0 | 0 | 0 | 0 | 0
#N/A | 0 | 0 | 0 | 0 | 0 | 0 | 0 | 0 | 0 | 0 | 0 | 0 | 0 | 0 | 0 | 0 | 0 | 0 | 0 | 0 | 0 | 0 | 0 | 0
Sikringsanlæg
#N/A | 0 | 0 | 0 | 0 | 0 | 0 | 0 | 0 | 0 | 0 | 0 | 0 | 0 | 0 | 0 | 0 | 0 | 0 | 0 | 0 | 0 | 0 | 0 | 0
#N/A | 0 | 0 | 0 | 0 | 0 | 0 | 0 | 0 | 0 | 0 | 0 | 0 | 0 | 0 | 0 | 0 | 0 | 0 | 0 | 0 | 0 | 0 | 0 | 0
#N/A | 0 | 0 | 0 | 0 | 0 | 0 | 0 | 0 | 0 | 0 | 0 | 0 | 0 | 0 | 0 | 0 | 0 | 0 | 0 | 0 | 0 | 0 | 0 | 0
Andet
#N/A | 0 | 0 | 0 | 0 | 0 | 0 | 0 | 0 | 0 | 0 | 0 | 0 | 0 | 0 | 0 | 0 | 0 | 0 | 0 | 0 | 0 | 0 | 0 | 0
#N/A | 0 | 0 | 0 | 0 | 0 | 0 | 0 | 0 | 0 | 0 | 0 | 0 | 0 | 0 | 0 | 0 | 0 | 0 | 0 | 0 | 0 | 0 | 0 | 0
#N/A | 0 | 0 | 0 | 0 | 0 | 0 | 0 | 0 | 0 | 0 | 0 | 0 | 0 | 0 | 0 | 0 | 0 | 0 | 0 | 0 | 0 | 0 | 0 | 0
| Total pr år | 0 | 0 | 0 | 0 | 0 | 0 | 0 | 0 | 0 | 0 | 0 | 0 | 0 | 0 | 0 | 0 | 0 | 0 | 0 | 0 | 0 | 0 | 0
|  | Mængde | Enhed | Enhedspris |  | Samlet udgift |  | Tidligste udførelse |  | Senest udførelse |  | Interval |  | Pris kvalitet |  | Karakter |  |  | Bemærkninger
Udv. Vedligehold
Generelt:
#N/A |  | 2028: 0; 2035: år
#N/A |  | 2028: 0; 2035: år
#N/A |  | 2028: 0; 2035: år
#N/A |  | 2028: 0; 2035: år
#N/A |  | 2028: 0; 2035: år
#N/A |  | 2028: 0; 2035: år
#N/A |  | 2028: 0; 2035: år
Indv. Vedligehold
#N/A |  | 2028: 0; 2035: år
#N/A |  | 2028: 0; 2035: år
#N/A |  | 2028: 0; 2035: år
#N/A |  | 2028: 0; 2035: år
#N/A |  | 2028: 0; 2035: år
#N/A |  | 2028: 0; 2035: år
#N/A |  | 2028: 0; 2035: år
Tekniske Installationer
#N/A |  | 2028: 0; 2035: år
#N/A |  | 2028: 0; 2035: år
#N/A |  | 2028: 0; 2035: år
Sikringsanlæg
#N/A |  | 2028: 0; 2035: år
#N/A |  | 2028: 0; 2035: år
#N/A |  | 2028: 0; 2035: år
Andet
#N/A |  | 2028: 0; 2035: år
#N/A |  | 2028: 0; 2035: år
#N/A |  | 2028: 0; 2035: år

## Egeparken 2
| Tilbage til årsoversigt | 2024 | 2025 | 2026 | 2027 | 2028 | 2029 | 2030 | 2031 | 2032 | 2033 | 2034 | 2035 | 2036 | 2037 | 2038 | 2039 | 2040 | 2041 | 2042 | 2043 | 2044 | 2045 | Total
SFB nr. | Udv. Vedligehold
#N/A | 0 | 0 | 0 | 0 | 0 | 0 | 0 | 0 | 0 | 0 | 0 | 0 | 0 | 0 | 0 | 0 | 0 | 0 | 0 | 0 | 0 | 0 | 0 | 0
#N/A | 0 | 0 | 0 | 0 | 0 | 0 | 0 | 0 | 0 | 0 | 0 | 0 | 0 | 0 | 0 | 0 | 0 | 0 | 0 | 0 | 0 | 0 | 0 | 0
#N/A | 0 | 0 | 0 | 0 | 0 | 0 | 0 | 0 | 0 | 0 | 0 | 0 | 0 | 0 | 0 | 0 | 0 | 0 | 0 | 0 | 0 | 0 | 0 | 0
#N/A | 0 | 0 | 0 | 0 | 0 | 0 | 0 | 0 | 0 | 0 | 0 | 0 | 0 | 0 | 0 | 0 | 0 | 0 | 0 | 0 | 0 | 0 | 0 | 0
#N/A | 0 | 0 | 0 | 0 | 0 | 0 | 0 | 0 | 0 | 0 | 0 | 0 | 0 | 0 | 0 | 0 | 0 | 0 | 0 | 0 | 0 | 0 | 0 | 0
#N/A | 0 | 0 | 0 | 0 | 0 | 0 | 0 | 0 | 0 | 0 | 0 | 0 | 0 | 0 | 0 | 0 | 0 | 0 | 0 | 0 | 0 | 0 | 0 | 0
#N/A | 0 | 0 | 0 | 0 | 0 | 0 | 0 | 0 | 0 | 0 | 0 | 0 | 0 | 0 | 0 | 0 | 0 | 0 | 0 | 0 | 0 | 0 | 0 | 0
Indv. Vedligehold
#N/A | 0 | 0 | 0 | 0 | 0 | 0 | 0 | 0 | 0 | 0 | 0 | 0 | 0 | 0 | 0 | 0 | 0 | 0 | 0 | 0 | 0 | 0 | 0 | 0
#N/A | 0 | 0 | 0 | 0 | 0 | 0 | 0 | 0 | 0 | 0 | 0 | 0 | 0 | 0 | 0 | 0 | 0 | 0 | 0 | 0 | 0 | 0 | 0 | 0
#N/A | 0 | 0 | 0 | 0 | 0 | 0 | 0 | 0 | 0 | 0 | 0 | 0 | 0 | 0 | 0 | 0 | 0 | 0 | 0 | 0 | 0 | 0 | 0 | 0
#N/A | 0 | 0 | 0 | 0 | 0 | 0 | 0 | 0 | 0 | 0 | 0 | 0 | 0 | 0 | 0 | 0 | 0 | 0 | 0 | 0 | 0 | 0 | 0 | 0
#N/A | 0 | 0 | 0 | 0 | 0 | 0 | 0 | 0 | 0 | 0 | 0 | 0 | 0 | 0 | 0 | 0 | 0 | 0 | 0 | 0 | 0 | 0 | 0 | 0
#N/A | 0 | 0 | 0 | 0 | 0 | 0 | 0 | 0 | 0 | 0 | 0 | 0 | 0 | 0 | 0 | 0 | 0 | 0 | 0 | 0 | 0 | 0 | 0 | 0
#N/A | 0 | 0 | 0 | 0 | 0 | 0 | 0 | 0 | 0 | 0 | 0 | 0 | 0 | 0 | 0 | 0 | 0 | 0 | 0 | 0 | 0 | 0 | 0 | 0
Tekniske Installationer
#N/A | 0 | 0 | 0 | 0 | 0 | 0 | 0 | 0 | 0 | 0 | 0 | 0 | 0 | 0 | 0 | 0 | 0 | 0 | 0 | 0 | 0 | 0 | 0 | 0
#N/A | 0 | 0 | 0 | 0 | 0 | 0 | 0 | 0 | 0 | 0 | 0 | 0 | 0 | 0 | 0 | 0 | 0 | 0 | 0 | 0 | 0 | 0 | 0 | 0
#N/A | 0 | 0 | 0 | 0 | 0 | 0 | 0 | 0 | 0 | 0 | 0 | 0 | 0 | 0 | 0 | 0 | 0 | 0 | 0 | 0 | 0 | 0 | 0 | 0
Sikringsanlæg
#N/A | 0 | 0 | 0 | 0 | 0 | 0 | 0 | 0 | 0 | 0 | 0 | 0 | 0 | 0 | 0 | 0 | 0 | 0 | 0 | 0 | 0 | 0 | 0 | 0
#N/A | 0 | 0 | 0 | 0 | 0 | 0 | 0 | 0 | 0 | 0 | 0 | 0 | 0 | 0 | 0 | 0 | 0 | 0 | 0 | 0 | 0 | 0 | 0 | 0
#N/A | 0 | 0 | 0 | 0 | 0 | 0 | 0 | 0 | 0 | 0 | 0 | 0 | 0 | 0 | 0 | 0 | 0 | 0 | 0 | 0 | 0 | 0 | 0 | 0
Andet
#N/A | 0 | 0 | 0 | 0 | 0 | 0 | 0 | 0 | 0 | 0 | 0 | 0 | 0 | 0 | 0 | 0 | 0 | 0 | 0 | 0 | 0 | 0 | 0 | 0
#N/A | 0 | 0 | 0 | 0 | 0 | 0 | 0 | 0 | 0 | 0 | 0 | 0 | 0 | 0 | 0 | 0 | 0 | 0 | 0 | 0 | 0 | 0 | 0 | 0
#N/A | 0 | 0 | 0 | 0 | 0 | 0 | 0 | 0 | 0 | 0 | 0 | 0 | 0 | 0 | 0 | 0 | 0 | 0 | 0 | 0 | 0 | 0 | 0 | 0
| Total pr år | 0 | 0 | 0 | 0 | 0 | 0 | 0 | 0 | 0 | 0 | 0 | 0 | 0 | 0 | 0 | 0 | 0 | 0 | 0 | 0 | 0 | 0 | 0
|  | Mængde | Enhed | Enhedspris |  | Samlet udgift |  | Tidligste udførelse |  | Senest udførelse |  | Interval |  | Pris kvalitet |  | Karakter |  |  | Bemærkninger
Udv. Vedligehold
Generelt:
#N/A |  | 2028: 0; 2035: år
#N/A |  | 2028: 0; 2035: år
#N/A |  | 2028: 0; 2035: år
#N/A |  | 2028: 0; 2035: år
#N/A |  | 2028: 0; 2035: år
#N/A |  | 2028: 0; 2035: år
#N/A |  | 2028: 0; 2035: år
Indv. Vedligehold
#N/A |  | 2028: 0; 2035: år
#N/A |  | 2028: 0; 2035: år
#N/A |  | 2028: 0; 2035: år
#N/A |  | 2028: 0; 2035: år
#N/A |  | 2028: 0; 2035: år
#N/A |  | 2028: 0; 2035: år
#N/A |  | 2028: 0; 2035: år
Tekniske Installationer
#N/A |  | 2028: 0; 2035: år
#N/A |  | 2028: 0; 2035: år
#N/A |  | 2028: 0; 2035: år
Sikringsanlæg
#N/A |  | 2028: 0; 2035: år
#N/A |  | 2028: 0; 2035: år
#N/A |  | 2028: 0; 2035: år
Andet
#N/A |  | 2028: 0; 2035: år
#N/A |  | 2028: 0; 2035: år
#N/A |  | 2028: 0; 2035: år

## Egeparken 64
| Tilbage til årsoversigt | 2024 | 2025 | 2026 | 2027 | 2028 | 2029 | 2030 | 2031 | 2032 | 2033 | 2034 | 2035 | 2036 | 2037 | 2038 | 2039 | 2040 | 2041 | 2042 | 2043 | 2044 | 2045 | Total
SFB nr. | Udv. Vedligehold
#N/A | 0 | 0 | 0 | 0 | 0 | 0 | 0 | 0 | 0 | 0 | 0 | 0 | 0 | 0 | 0 | 0 | 0 | 0 | 0 | 0 | 0 | 0 | 0 | 0
#N/A | 0 | 0 | 0 | 0 | 0 | 0 | 0 | 0 | 0 | 0 | 0 | 0 | 0 | 0 | 0 | 0 | 0 | 0 | 0 | 0 | 0 | 0 | 0 | 0
#N/A | 0 | 0 | 0 | 0 | 0 | 0 | 0 | 0 | 0 | 0 | 0 | 0 | 0 | 0 | 0 | 0 | 0 | 0 | 0 | 0 | 0 | 0 | 0 | 0
#N/A | 0 | 0 | 0 | 0 | 0 | 0 | 0 | 0 | 0 | 0 | 0 | 0 | 0 | 0 | 0 | 0 | 0 | 0 | 0 | 0 | 0 | 0 | 0 | 0
#N/A | 0 | 0 | 0 | 0 | 0 | 0 | 0 | 0 | 0 | 0 | 0 | 0 | 0 | 0 | 0 | 0 | 0 | 0 | 0 | 0 | 0 | 0 | 0 | 0
#N/A | 0 | 0 | 0 | 0 | 0 | 0 | 0 | 0 | 0 | 0 | 0 | 0 | 0 | 0 | 0 | 0 | 0 | 0 | 0 | 0 | 0 | 0 | 0 | 0
#N/A | 0 | 0 | 0 | 0 | 0 | 0 | 0 | 0 | 0 | 0 | 0 | 0 | 0 | 0 | 0 | 0 | 0 | 0 | 0 | 0 | 0 | 0 | 0 | 0
Indv. Vedligehold
#N/A | 0 | 0 | 0 | 0 | 0 | 0 | 0 | 0 | 0 | 0 | 0 | 0 | 0 | 0 | 0 | 0 | 0 | 0 | 0 | 0 | 0 | 0 | 0 | 0
#N/A | 0 | 0 | 0 | 0 | 0 | 0 | 0 | 0 | 0 | 0 | 0 | 0 | 0 | 0 | 0 | 0 | 0 | 0 | 0 | 0 | 0 | 0 | 0 | 0
#N/A | 0 | 0 | 0 | 0 | 0 | 0 | 0 | 0 | 0 | 0 | 0 | 0 | 0 | 0 | 0 | 0 | 0 | 0 | 0 | 0 | 0 | 0 | 0 | 0
#N/A | 0 | 0 | 0 | 0 | 0 | 0 | 0 | 0 | 0 | 0 | 0 | 0 | 0 | 0 | 0 | 0 | 0 | 0 | 0 | 0 | 0 | 0 | 0 | 0
#N/A | 0 | 0 | 0 | 0 | 0 | 0 | 0 | 0 | 0 | 0 | 0 | 0 | 0 | 0 | 0 | 0 | 0 | 0 | 0 | 0 | 0 | 0 | 0 | 0
#N/A | 0 | 0 | 0 | 0 | 0 | 0 | 0 | 0 | 0 | 0 | 0 | 0 | 0 | 0 | 0 | 0 | 0 | 0 | 0 | 0 | 0 | 0 | 0 | 0
#N/A | 0 | 0 | 0 | 0 | 0 | 0 | 0 | 0 | 0 | 0 | 0 | 0 | 0 | 0 | 0 | 0 | 0 | 0 | 0 | 0 | 0 | 0 | 0 | 0
Tekniske Installationer
#N/A | 0 | 0 | 0 | 0 | 0 | 0 | 0 | 0 | 0 | 0 | 0 | 0 | 0 | 0 | 0 | 0 | 0 | 0 | 0 | 0 | 0 | 0 | 0 | 0
#N/A | 0 | 0 | 0 | 0 | 0 | 0 | 0 | 0 | 0 | 0 | 0 | 0 | 0 | 0 | 0 | 0 | 0 | 0 | 0 | 0 | 0 | 0 | 0 | 0
#N/A | 0 | 0 | 0 | 0 | 0 | 0 | 0 | 0 | 0 | 0 | 0 | 0 | 0 | 0 | 0 | 0 | 0 | 0 | 0 | 0 | 0 | 0 | 0 | 0
Sikringsanlæg
#N/A | 0 | 0 | 0 | 0 | 0 | 0 | 0 | 0 | 0 | 0 | 0 | 0 | 0 | 0 | 0 | 0 | 0 | 0 | 0 | 0 | 0 | 0 | 0 | 0
#N/A | 0 | 0 | 0 | 0 | 0 | 0 | 0 | 0 | 0 | 0 | 0 | 0 | 0 | 0 | 0 | 0 | 0 | 0 | 0 | 0 | 0 | 0 | 0 | 0
#N/A | 0 | 0 | 0 | 0 | 0 | 0 | 0 | 0 | 0 | 0 | 0 | 0 | 0 | 0 | 0 | 0 | 0 | 0 | 0 | 0 | 0 | 0 | 0 | 0
Andet
#N/A | 0 | 0 | 0 | 0 | 0 | 0 | 0 | 0 | 0 | 0 | 0 | 0 | 0 | 0 | 0 | 0 | 0 | 0 | 0 | 0 | 0 | 0 | 0 | 0
#N/A | 0 | 0 | 0 | 0 | 0 | 0 | 0 | 0 | 0 | 0 | 0 | 0 | 0 | 0 | 0 | 0 | 0 | 0 | 0 | 0 | 0 | 0 | 0 | 0
#N/A | 0 | 0 | 0 | 0 | 0 | 0 | 0 | 0 | 0 | 0 | 0 | 0 | 0 | 0 | 0 | 0 | 0 | 0 | 0 | 0 | 0 | 0 | 0 | 0
| Total pr år | 0 | 0 | 0 | 0 | 0 | 0 | 0 | 0 | 0 | 0 | 0 | 0 | 0 | 0 | 0 | 0 | 0 | 0 | 0 | 0 | 0 | 0 | 0
|  | Mængde | Enhed | Enhedspris |  | Samlet udgift |  | Tidligste udførelse |  | Senest udførelse |  | Interval |  | Pris kvalitet |  | Karakter |  |  | Bemærkninger
Udv. Vedligehold
Generelt:
#N/A |  | 2028: 0; 2035: år
#N/A |  | 2028: 0; 2035: år
#N/A |  | 2028: 0; 2035: år
#N/A |  | 2028: 0; 2035: år
#N/A |  | 2028: 0; 2035: år
#N/A |  | 2028: 0; 2035: år
#N/A |  | 2028: 0; 2035: år
Indv. Vedligehold
#N/A |  | 2028: 0; 2035: år
#N/A |  | 2028: 0; 2035: år
#N/A |  | 2028: 0; 2035: år
#N/A |  | 2028: 0; 2035: år
#N/A |  | 2028: 0; 2035: år
#N/A |  | 2028: 0; 2035: år
#N/A |  | 2028: 0; 2035: år
Tekniske Installationer
#N/A |  | 2028: 0; 2035: år
#N/A |  | 2028: 0; 2035: år
#N/A |  | 2028: 0; 2035: år
Sikringsanlæg
#N/A |  | 2028: 0; 2035: år
#N/A |  | 2028: 0; 2035: år
#N/A |  | 2028: 0; 2035: år
Andet
#N/A |  | 2028: 0; 2035: år
#N/A |  | 2028: 0; 2035: år
#N/A |  | 2028: 0; 2035: år

## Egeparken 62
| Tilbage til årsoversigt | 2024 | 2025 | 2026 | 2027 | 2028 | 2029 | 2030 | 2031 | 2032 | 2033 | 2034 | 2035 | 2036 | 2037 | 2038 | 2039 | 2040 | 2041 | 2042 | 2043 | 2044 | 2045 | Total
SFB nr. | Udv. Vedligehold
#N/A | 0 | 0 | 0 | 0 | 0 | 0 | 0 | 0 | 0 | 0 | 0 | 0 | 0 | 0 | 0 | 0 | 0 | 0 | 0 | 0 | 0 | 0 | 0 | 0
#N/A | 0 | 0 | 0 | 0 | 0 | 0 | 0 | 0 | 0 | 0 | 0 | 0 | 0 | 0 | 0 | 0 | 0 | 0 | 0 | 0 | 0 | 0 | 0 | 0
#N/A | 0 | 0 | 0 | 0 | 0 | 0 | 0 | 0 | 0 | 0 | 0 | 0 | 0 | 0 | 0 | 0 | 0 | 0 | 0 | 0 | 0 | 0 | 0 | 0
#N/A | 0 | 0 | 0 | 0 | 0 | 0 | 0 | 0 | 0 | 0 | 0 | 0 | 0 | 0 | 0 | 0 | 0 | 0 | 0 | 0 | 0 | 0 | 0 | 0
#N/A | 0 | 0 | 0 | 0 | 0 | 0 | 0 | 0 | 0 | 0 | 0 | 0 | 0 | 0 | 0 | 0 | 0 | 0 | 0 | 0 | 0 | 0 | 0 | 0
#N/A | 0 | 0 | 0 | 0 | 0 | 0 | 0 | 0 | 0 | 0 | 0 | 0 | 0 | 0 | 0 | 0 | 0 | 0 | 0 | 0 | 0 | 0 | 0 | 0
#N/A | 0 | 0 | 0 | 0 | 0 | 0 | 0 | 0 | 0 | 0 | 0 | 0 | 0 | 0 | 0 | 0 | 0 | 0 | 0 | 0 | 0 | 0 | 0 | 0
Indv. Vedligehold
#N/A | 0 | 0 | 0 | 0 | 0 | 0 | 0 | 0 | 0 | 0 | 0 | 0 | 0 | 0 | 0 | 0 | 0 | 0 | 0 | 0 | 0 | 0 | 0 | 0
#N/A | 0 | 0 | 0 | 0 | 0 | 0 | 0 | 0 | 0 | 0 | 0 | 0 | 0 | 0 | 0 | 0 | 0 | 0 | 0 | 0 | 0 | 0 | 0 | 0
#N/A | 0 | 0 | 0 | 0 | 0 | 0 | 0 | 0 | 0 | 0 | 0 | 0 | 0 | 0 | 0 | 0 | 0 | 0 | 0 | 0 | 0 | 0 | 0 | 0
#N/A | 0 | 0 | 0 | 0 | 0 | 0 | 0 | 0 | 0 | 0 | 0 | 0 | 0 | 0 | 0 | 0 | 0 | 0 | 0 | 0 | 0 | 0 | 0 | 0
#N/A | 0 | 0 | 0 | 0 | 0 | 0 | 0 | 0 | 0 | 0 | 0 | 0 | 0 | 0 | 0 | 0 | 0 | 0 | 0 | 0 | 0 | 0 | 0 | 0
#N/A | 0 | 0 | 0 | 0 | 0 | 0 | 0 | 0 | 0 | 0 | 0 | 0 | 0 | 0 | 0 | 0 | 0 | 0 | 0 | 0 | 0 | 0 | 0 | 0
#N/A | 0 | 0 | 0 | 0 | 0 | 0 | 0 | 0 | 0 | 0 | 0 | 0 | 0 | 0 | 0 | 0 | 0 | 0 | 0 | 0 | 0 | 0 | 0 | 0
Tekniske Installationer
#N/A | 0 | 0 | 0 | 0 | 0 | 0 | 0 | 0 | 0 | 0 | 0 | 0 | 0 | 0 | 0 | 0 | 0 | 0 | 0 | 0 | 0 | 0 | 0 | 0
#N/A | 0 | 0 | 0 | 0 | 0 | 0 | 0 | 0 | 0 | 0 | 0 | 0 | 0 | 0 | 0 | 0 | 0 | 0 | 0 | 0 | 0 | 0 | 0 | 0
#N/A | 0 | 0 | 0 | 0 | 0 | 0 | 0 | 0 | 0 | 0 | 0 | 0 | 0 | 0 | 0 | 0 | 0 | 0 | 0 | 0 | 0 | 0 | 0 | 0
Sikringsanlæg
#N/A | 0 | 0 | 0 | 0 | 0 | 0 | 0 | 0 | 0 | 0 | 0 | 0 | 0 | 0 | 0 | 0 | 0 | 0 | 0 | 0 | 0 | 0 | 0 | 0
#N/A | 0 | 0 | 0 | 0 | 0 | 0 | 0 | 0 | 0 | 0 | 0 | 0 | 0 | 0 | 0 | 0 | 0 | 0 | 0 | 0 | 0 | 0 | 0 | 0
#N/A | 0 | 0 | 0 | 0 | 0 | 0 | 0 | 0 | 0 | 0 | 0 | 0 | 0 | 0 | 0 | 0 | 0 | 0 | 0 | 0 | 0 | 0 | 0 | 0
Andet
#N/A | 0 | 0 | 0 | 0 | 0 | 0 | 0 | 0 | 0 | 0 | 0 | 0 | 0 | 0 | 0 | 0 | 0 | 0 | 0 | 0 | 0 | 0 | 0 | 0
#N/A | 0 | 0 | 0 | 0 | 0 | 0 | 0 | 0 | 0 | 0 | 0 | 0 | 0 | 0 | 0 | 0 | 0 | 0 | 0 | 0 | 0 | 0 | 0 | 0
#N/A | 0 | 0 | 0 | 0 | 0 | 0 | 0 | 0 | 0 | 0 | 0 | 0 | 0 | 0 | 0 | 0 | 0 | 0 | 0 | 0 | 0 | 0 | 0 | 0
| Total pr år | 0 | 0 | 0 | 0 | 0 | 0 | 0 | 0 | 0 | 0 | 0 | 0 | 0 | 0 | 0 | 0 | 0 | 0 | 0 | 0 | 0 | 0 | 0
|  | Mængde | Enhed | Enhedspris |  | Samlet udgift |  | Tidligste udførelse |  | Senest udførelse |  | Interval |  | Pris kvalitet |  | Karakter |  |  | Bemærkninger
Udv. Vedligehold
Generelt:
#N/A |  | 2028: 0; 2035: år
#N/A |  | 2028: 0; 2035: år
#N/A |  | 2028: 0; 2035: år
#N/A |  | 2028: 0; 2035: år
#N/A |  | 2028: 0; 2035: år
#N/A |  | 2028: 0; 2035: år
#N/A |  | 2028: 0; 2035: år
Indv. Vedligehold
#N/A |  | 2028: 0; 2035: år
#N/A |  | 2028: 0; 2035: år
#N/A |  | 2028: 0; 2035: år
#N/A |  | 2028: 0; 2035: år
#N/A |  | 2028: 0; 2035: år
#N/A |  | 2028: 0; 2035: år
#N/A |  | 2028: 0; 2035: år
Tekniske Installationer
#N/A |  | 2028: 0; 2035: år
#N/A |  | 2028: 0; 2035: år
#N/A |  | 2028: 0; 2035: år
Sikringsanlæg
#N/A |  | 2028: 0; 2035: år
#N/A |  | 2028: 0; 2035: år
#N/A |  | 2028: 0; 2035: år
Andet
#N/A |  | 2028: 0; 2035: år
#N/A |  | 2028: 0; 2035: år
#N/A |  | 2028: 0; 2035: år

## Fiskerstræde Falsled Off.Toilet
| Tilbage til årsoversigt | 2024 | 2025 | 2026 | 2027 | 2028 | 2029 | 2030 | 2031 | 2032 | 2033 | 2034 | 2035 | 2036 | 2037 | 2038 | 2039 | 2040 | 2041 | 2042 | 2043 | 2044 | 2045 | Total
SFB nr. | Udv. Vedligehold
#N/A | 0 | 0 | 0 | 0 | 0 | 0 | 0 | 0 | 0 | 0 | 0 | 0 | 0 | 0 | 0 | 0 | 0 | 0 | 0 | 0 | 0 | 0 | 0 | 0
#N/A | 0 | 0 | 0 | 0 | 0 | 0 | 0 | 0 | 0 | 0 | 0 | 0 | 0 | 0 | 0 | 0 | 0 | 0 | 0 | 0 | 0 | 0 | 0 | 0
#N/A | 0 | 0 | 0 | 0 | 0 | 0 | 0 | 0 | 0 | 0 | 0 | 0 | 0 | 0 | 0 | 0 | 0 | 0 | 0 | 0 | 0 | 0 | 0 | 0
#N/A | 0 | 0 | 0 | 0 | 0 | 0 | 0 | 0 | 0 | 0 | 0 | 0 | 0 | 0 | 0 | 0 | 0 | 0 | 0 | 0 | 0 | 0 | 0 | 0
#N/A | 0 | 0 | 0 | 0 | 0 | 0 | 0 | 0 | 0 | 0 | 0 | 0 | 0 | 0 | 0 | 0 | 0 | 0 | 0 | 0 | 0 | 0 | 0 | 0
#N/A | 0 | 0 | 0 | 0 | 0 | 0 | 0 | 0 | 0 | 0 | 0 | 0 | 0 | 0 | 0 | 0 | 0 | 0 | 0 | 0 | 0 | 0 | 0 | 0
#N/A | 0 | 0 | 0 | 0 | 0 | 0 | 0 | 0 | 0 | 0 | 0 | 0 | 0 | 0 | 0 | 0 | 0 | 0 | 0 | 0 | 0 | 0 | 0 | 0
Indv. Vedligehold
#N/A | 0 | 0 | 0 | 0 | 0 | 0 | 0 | 0 | 0 | 0 | 0 | 0 | 0 | 0 | 0 | 0 | 0 | 0 | 0 | 0 | 0 | 0 | 0 | 0
#N/A | 0 | 0 | 0 | 0 | 0 | 0 | 0 | 0 | 0 | 0 | 0 | 0 | 0 | 0 | 0 | 0 | 0 | 0 | 0 | 0 | 0 | 0 | 0 | 0
#N/A | 0 | 0 | 0 | 0 | 0 | 0 | 0 | 0 | 0 | 0 | 0 | 0 | 0 | 0 | 0 | 0 | 0 | 0 | 0 | 0 | 0 | 0 | 0 | 0
#N/A | 0 | 0 | 0 | 0 | 0 | 0 | 0 | 0 | 0 | 0 | 0 | 0 | 0 | 0 | 0 | 0 | 0 | 0 | 0 | 0 | 0 | 0 | 0 | 0
#N/A | 0 | 0 | 0 | 0 | 0 | 0 | 0 | 0 | 0 | 0 | 0 | 0 | 0 | 0 | 0 | 0 | 0 | 0 | 0 | 0 | 0 | 0 | 0 | 0
#N/A | 0 | 0 | 0 | 0 | 0 | 0 | 0 | 0 | 0 | 0 | 0 | 0 | 0 | 0 | 0 | 0 | 0 | 0 | 0 | 0 | 0 | 0 | 0 | 0
#N/A | 0 | 0 | 0 | 0 | 0 | 0 | 0 | 0 | 0 | 0 | 0 | 0 | 0 | 0 | 0 | 0 | 0 | 0 | 0 | 0 | 0 | 0 | 0 | 0
Tekniske Installationer
#N/A | 0 | 0 | 0 | 0 | 0 | 0 | 0 | 0 | 0 | 0 | 0 | 0 | 0 | 0 | 0 | 0 | 0 | 0 | 0 | 0 | 0 | 0 | 0 | 0
#N/A | 0 | 0 | 0 | 0 | 0 | 0 | 0 | 0 | 0 | 0 | 0 | 0 | 0 | 0 | 0 | 0 | 0 | 0 | 0 | 0 | 0 | 0 | 0 | 0
#N/A | 0 | 0 | 0 | 0 | 0 | 0 | 0 | 0 | 0 | 0 | 0 | 0 | 0 | 0 | 0 | 0 | 0 | 0 | 0 | 0 | 0 | 0 | 0 | 0
Sikringsanlæg
#N/A | 0 | 0 | 0 | 0 | 0 | 0 | 0 | 0 | 0 | 0 | 0 | 0 | 0 | 0 | 0 | 0 | 0 | 0 | 0 | 0 | 0 | 0 | 0 | 0
#N/A | 0 | 0 | 0 | 0 | 0 | 0 | 0 | 0 | 0 | 0 | 0 | 0 | 0 | 0 | 0 | 0 | 0 | 0 | 0 | 0 | 0 | 0 | 0 | 0
#N/A | 0 | 0 | 0 | 0 | 0 | 0 | 0 | 0 | 0 | 0 | 0 | 0 | 0 | 0 | 0 | 0 | 0 | 0 | 0 | 0 | 0 | 0 | 0 | 0
Andet
#N/A | 0 | 0 | 0 | 0 | 0 | 0 | 0 | 0 | 0 | 0 | 0 | 0 | 0 | 0 | 0 | 0 | 0 | 0 | 0 | 0 | 0 | 0 | 0 | 0
#N/A | 0 | 0 | 0 | 0 | 0 | 0 | 0 | 0 | 0 | 0 | 0 | 0 | 0 | 0 | 0 | 0 | 0 | 0 | 0 | 0 | 0 | 0 | 0 | 0
#N/A | 0 | 0 | 0 | 0 | 0 | 0 | 0 | 0 | 0 | 0 | 0 | 0 | 0 | 0 | 0 | 0 | 0 | 0 | 0 | 0 | 0 | 0 | 0 | 0
| Total pr år | 0 | 0 | 0 | 0 | 0 | 0 | 0 | 0 | 0 | 0 | 0 | 0 | 0 | 0 | 0 | 0 | 0 | 0 | 0 | 0 | 0 | 0 | 0
|  | Mængde | Enhed | Enhedspris |  | Samlet udgift |  | Tidligste udførelse |  | Senest udførelse |  | Interval |  | Pris kvalitet |  | Karakter |  |  | Bemærkninger
Udv. Vedligehold
Generelt:
#N/A |  | 2028: 0; 2035: år
#N/A |  | 2028: 0; 2035: år
#N/A |  | 2028: 0; 2035: år
#N/A |  | 2028: 0; 2035: år
#N/A |  | 2028: 0; 2035: år
#N/A |  | 2028: 0; 2035: år
#N/A |  | 2028: 0; 2035: år
Indv. Vedligehold
#N/A |  | 2028: 0; 2035: år
#N/A |  | 2028: 0; 2035: år
#N/A |  | 2028: 0; 2035: år
#N/A |  | 2028: 0; 2035: år
#N/A |  | 2028: 0; 2035: år
#N/A |  | 2028: 0; 2035: år
#N/A |  | 2028: 0; 2035: år
Tekniske Installationer
#N/A |  | 2028: 0; 2035: år
#N/A |  | 2028: 0; 2035: år
#N/A |  | 2028: 0; 2035: år
Sikringsanlæg
#N/A |  | 2028: 0; 2035: år
#N/A |  | 2028: 0; 2035: år
#N/A |  | 2028: 0; 2035: år
Andet
#N/A |  | 2028: 0; 2035: år
#N/A |  | 2028: 0; 2035: år
#N/A |  | 2028: 0; 2035: år

## Fjellbroen Off. Toilet
| Tilbage til årsoversigt | 2024 | 2025 | 2026 | 2027 | 2028 | 2029 | 2030 | 2031 | 2032 | 2033 | 2034 | 2035 | 2036 | 2037 | 2038 | 2039 | 2040 | 2041 | 2042 | 2043 | 2044 | 2045 | Total
SFB nr. | Udv. Vedligehold
#N/A | 0 | 0 | 0 | 0 | 0 | 0 | 0 | 0 | 0 | 0 | 0 | 0 | 0 | 0 | 0 | 0 | 0 | 0 | 0 | 0 | 0 | 0 | 0 | 0
#N/A | 0 | 0 | 0 | 0 | 0 | 0 | 0 | 0 | 0 | 0 | 0 | 0 | 0 | 0 | 0 | 0 | 0 | 0 | 0 | 0 | 0 | 0 | 0 | 0
#N/A | 0 | 0 | 0 | 0 | 0 | 0 | 0 | 0 | 0 | 0 | 0 | 0 | 0 | 0 | 0 | 0 | 0 | 0 | 0 | 0 | 0 | 0 | 0 | 0
#N/A | 0 | 0 | 0 | 0 | 0 | 0 | 0 | 0 | 0 | 0 | 0 | 0 | 0 | 0 | 0 | 0 | 0 | 0 | 0 | 0 | 0 | 0 | 0 | 0
#N/A | 0 | 0 | 0 | 0 | 0 | 0 | 0 | 0 | 0 | 0 | 0 | 0 | 0 | 0 | 0 | 0 | 0 | 0 | 0 | 0 | 0 | 0 | 0 | 0
#N/A | 0 | 0 | 0 | 0 | 0 | 0 | 0 | 0 | 0 | 0 | 0 | 0 | 0 | 0 | 0 | 0 | 0 | 0 | 0 | 0 | 0 | 0 | 0 | 0
#N/A | 0 | 0 | 0 | 0 | 0 | 0 | 0 | 0 | 0 | 0 | 0 | 0 | 0 | 0 | 0 | 0 | 0 | 0 | 0 | 0 | 0 | 0 | 0 | 0
Indv. Vedligehold
#N/A | 0 | 0 | 0 | 0 | 0 | 0 | 0 | 0 | 0 | 0 | 0 | 0 | 0 | 0 | 0 | 0 | 0 | 0 | 0 | 0 | 0 | 0 | 0 | 0
#N/A | 0 | 0 | 0 | 0 | 0 | 0 | 0 | 0 | 0 | 0 | 0 | 0 | 0 | 0 | 0 | 0 | 0 | 0 | 0 | 0 | 0 | 0 | 0 | 0
#N/A | 0 | 0 | 0 | 0 | 0 | 0 | 0 | 0 | 0 | 0 | 0 | 0 | 0 | 0 | 0 | 0 | 0 | 0 | 0 | 0 | 0 | 0 | 0 | 0
#N/A | 0 | 0 | 0 | 0 | 0 | 0 | 0 | 0 | 0 | 0 | 0 | 0 | 0 | 0 | 0 | 0 | 0 | 0 | 0 | 0 | 0 | 0 | 0 | 0
#N/A | 0 | 0 | 0 | 0 | 0 | 0 | 0 | 0 | 0 | 0 | 0 | 0 | 0 | 0 | 0 | 0 | 0 | 0 | 0 | 0 | 0 | 0 | 0 | 0
#N/A | 0 | 0 | 0 | 0 | 0 | 0 | 0 | 0 | 0 | 0 | 0 | 0 | 0 | 0 | 0 | 0 | 0 | 0 | 0 | 0 | 0 | 0 | 0 | 0
#N/A | 0 | 0 | 0 | 0 | 0 | 0 | 0 | 0 | 0 | 0 | 0 | 0 | 0 | 0 | 0 | 0 | 0 | 0 | 0 | 0 | 0 | 0 | 0 | 0
Tekniske Installationer
#N/A | 0 | 0 | 0 | 0 | 0 | 0 | 0 | 0 | 0 | 0 | 0 | 0 | 0 | 0 | 0 | 0 | 0 | 0 | 0 | 0 | 0 | 0 | 0 | 0
#N/A | 0 | 0 | 0 | 0 | 0 | 0 | 0 | 0 | 0 | 0 | 0 | 0 | 0 | 0 | 0 | 0 | 0 | 0 | 0 | 0 | 0 | 0 | 0 | 0
#N/A | 0 | 0 | 0 | 0 | 0 | 0 | 0 | 0 | 0 | 0 | 0 | 0 | 0 | 0 | 0 | 0 | 0 | 0 | 0 | 0 | 0 | 0 | 0 | 0
Sikringsanlæg
#N/A | 0 | 0 | 0 | 0 | 0 | 0 | 0 | 0 | 0 | 0 | 0 | 0 | 0 | 0 | 0 | 0 | 0 | 0 | 0 | 0 | 0 | 0 | 0 | 0
#N/A | 0 | 0 | 0 | 0 | 0 | 0 | 0 | 0 | 0 | 0 | 0 | 0 | 0 | 0 | 0 | 0 | 0 | 0 | 0 | 0 | 0 | 0 | 0 | 0
#N/A | 0 | 0 | 0 | 0 | 0 | 0 | 0 | 0 | 0 | 0 | 0 | 0 | 0 | 0 | 0 | 0 | 0 | 0 | 0 | 0 | 0 | 0 | 0 | 0
Andet
#N/A | 0 | 0 | 0 | 0 | 0 | 0 | 0 | 0 | 0 | 0 | 0 | 0 | 0 | 0 | 0 | 0 | 0 | 0 | 0 | 0 | 0 | 0 | 0 | 0
#N/A | 0 | 0 | 0 | 0 | 0 | 0 | 0 | 0 | 0 | 0 | 0 | 0 | 0 | 0 | 0 | 0 | 0 | 0 | 0 | 0 | 0 | 0 | 0 | 0
#N/A | 0 | 0 | 0 | 0 | 0 | 0 | 0 | 0 | 0 | 0 | 0 | 0 | 0 | 0 | 0 | 0 | 0 | 0 | 0 | 0 | 0 | 0 | 0 | 0
| Total pr år | 0 | 0 | 0 | 0 | 0 | 0 | 0 | 0 | 0 | 0 | 0 | 0 | 0 | 0 | 0 | 0 | 0 | 0 | 0 | 0 | 0 | 0 | 0
|  | Mængde | Enhed | Enhedspris |  | Samlet udgift |  | Tidligste udførelse |  | Senest udførelse |  | Interval |  | Pris kvalitet |  | Karakter |  |  | Bemærkninger
Udv. Vedligehold
Generelt:
#N/A |  | 2028: 0; 2035: år
#N/A |  | 2028: 0; 2035: år
#N/A |  | 2028: 0; 2035: år
#N/A |  | 2028: 0; 2035: år
#N/A |  | 2028: 0; 2035: år
#N/A |  | 2028: 0; 2035: år
#N/A |  | 2028: 0; 2035: år
Indv. Vedligehold
#N/A |  | 2028: 0; 2035: år
#N/A |  | 2028: 0; 2035: år
#N/A |  | 2028: 0; 2035: år
#N/A |  | 2028: 0; 2035: år
#N/A |  | 2028: 0; 2035: år
#N/A |  | 2028: 0; 2035: år
#N/A |  | 2028: 0; 2035: år
Tekniske Installationer
#N/A |  | 2028: 0; 2035: år
#N/A |  | 2028: 0; 2035: år
#N/A |  | 2028: 0; 2035: år
Sikringsanlæg
#N/A |  | 2028: 0; 2035: år
#N/A |  | 2028: 0; 2035: år
#N/A |  | 2028: 0; 2035: år
Andet
#N/A |  | 2028: 0; 2035: år
#N/A |  | 2028: 0; 2035: år
#N/A |  | 2028: 0; 2035: år

## Floravej 15
| Tilbage til årsoversigt | 2024 | 2025 | 2026 | 2027 | 2028 | 2029 | 2030 | 2031 | 2032 | 2033 | 2034 | 2035 | 2036 | 2037 | 2038 | 2039 | 2040 | 2041 | 2042 | 2043 | 2044 | 2045 | Total
SFB nr. | Udv. Vedligehold
#N/A | 0 | 0 | 0 | 0 | 0 | 0 | 0 | 0 | 0 | 0 | 0 | 0 | 0 | 0 | 0 | 0 | 0 | 0 | 0 | 0 | 0 | 0 | 0 | 0
#N/A | 0 | 0 | 0 | 0 | 0 | 0 | 0 | 0 | 0 | 0 | 0 | 0 | 0 | 0 | 0 | 0 | 0 | 0 | 0 | 0 | 0 | 0 | 0 | 0
#N/A | 0 | 0 | 0 | 0 | 0 | 0 | 0 | 0 | 0 | 0 | 0 | 0 | 0 | 0 | 0 | 0 | 0 | 0 | 0 | 0 | 0 | 0 | 0 | 0
#N/A | 0 | 0 | 0 | 0 | 0 | 0 | 0 | 0 | 0 | 0 | 0 | 0 | 0 | 0 | 0 | 0 | 0 | 0 | 0 | 0 | 0 | 0 | 0 | 0
#N/A | 0 | 0 | 0 | 0 | 0 | 0 | 0 | 0 | 0 | 0 | 0 | 0 | 0 | 0 | 0 | 0 | 0 | 0 | 0 | 0 | 0 | 0 | 0 | 0
#N/A | 0 | 0 | 0 | 0 | 0 | 0 | 0 | 0 | 0 | 0 | 0 | 0 | 0 | 0 | 0 | 0 | 0 | 0 | 0 | 0 | 0 | 0 | 0 | 0
#N/A | 0 | 0 | 0 | 0 | 0 | 0 | 0 | 0 | 0 | 0 | 0 | 0 | 0 | 0 | 0 | 0 | 0 | 0 | 0 | 0 | 0 | 0 | 0 | 0
Indv. Vedligehold
#N/A | 0 | 0 | 0 | 0 | 0 | 0 | 0 | 0 | 0 | 0 | 0 | 0 | 0 | 0 | 0 | 0 | 0 | 0 | 0 | 0 | 0 | 0 | 0 | 0
#N/A | 0 | 0 | 0 | 0 | 0 | 0 | 0 | 0 | 0 | 0 | 0 | 0 | 0 | 0 | 0 | 0 | 0 | 0 | 0 | 0 | 0 | 0 | 0 | 0
#N/A | 0 | 0 | 0 | 0 | 0 | 0 | 0 | 0 | 0 | 0 | 0 | 0 | 0 | 0 | 0 | 0 | 0 | 0 | 0 | 0 | 0 | 0 | 0 | 0
#N/A | 0 | 0 | 0 | 0 | 0 | 0 | 0 | 0 | 0 | 0 | 0 | 0 | 0 | 0 | 0 | 0 | 0 | 0 | 0 | 0 | 0 | 0 | 0 | 0
#N/A | 0 | 0 | 0 | 0 | 0 | 0 | 0 | 0 | 0 | 0 | 0 | 0 | 0 | 0 | 0 | 0 | 0 | 0 | 0 | 0 | 0 | 0 | 0 | 0
#N/A | 0 | 0 | 0 | 0 | 0 | 0 | 0 | 0 | 0 | 0 | 0 | 0 | 0 | 0 | 0 | 0 | 0 | 0 | 0 | 0 | 0 | 0 | 0 | 0
#N/A | 0 | 0 | 0 | 0 | 0 | 0 | 0 | 0 | 0 | 0 | 0 | 0 | 0 | 0 | 0 | 0 | 0 | 0 | 0 | 0 | 0 | 0 | 0 | 0
Tekniske Installationer
#N/A | 0 | 0 | 0 | 0 | 0 | 0 | 0 | 0 | 0 | 0 | 0 | 0 | 0 | 0 | 0 | 0 | 0 | 0 | 0 | 0 | 0 | 0 | 0 | 0
#N/A | 0 | 0 | 0 | 0 | 0 | 0 | 0 | 0 | 0 | 0 | 0 | 0 | 0 | 0 | 0 | 0 | 0 | 0 | 0 | 0 | 0 | 0 | 0 | 0
#N/A | 0 | 0 | 0 | 0 | 0 | 0 | 0 | 0 | 0 | 0 | 0 | 0 | 0 | 0 | 0 | 0 | 0 | 0 | 0 | 0 | 0 | 0 | 0 | 0
Sikringsanlæg
#N/A | 0 | 0 | 0 | 0 | 0 | 0 | 0 | 0 | 0 | 0 | 0 | 0 | 0 | 0 | 0 | 0 | 0 | 0 | 0 | 0 | 0 | 0 | 0 | 0
#N/A | 0 | 0 | 0 | 0 | 0 | 0 | 0 | 0 | 0 | 0 | 0 | 0 | 0 | 0 | 0 | 0 | 0 | 0 | 0 | 0 | 0 | 0 | 0 | 0
#N/A | 0 | 0 | 0 | 0 | 0 | 0 | 0 | 0 | 0 | 0 | 0 | 0 | 0 | 0 | 0 | 0 | 0 | 0 | 0 | 0 | 0 | 0 | 0 | 0
Andet
#N/A | 0 | 0 | 0 | 0 | 0 | 0 | 0 | 0 | 0 | 0 | 0 | 0 | 0 | 0 | 0 | 0 | 0 | 0 | 0 | 0 | 0 | 0 | 0 | 0
#N/A | 0 | 0 | 0 | 0 | 0 | 0 | 0 | 0 | 0 | 0 | 0 | 0 | 0 | 0 | 0 | 0 | 0 | 0 | 0 | 0 | 0 | 0 | 0 | 0
#N/A | 0 | 0 | 0 | 0 | 0 | 0 | 0 | 0 | 0 | 0 | 0 | 0 | 0 | 0 | 0 | 0 | 0 | 0 | 0 | 0 | 0 | 0 | 0 | 0
| Total pr år | 0 | 0 | 0 | 0 | 0 | 0 | 0 | 0 | 0 | 0 | 0 | 0 | 0 | 0 | 0 | 0 | 0 | 0 | 0 | 0 | 0 | 0 | 0
|  | Mængde | Enhed | Enhedspris |  | Samlet udgift |  | Tidligste udførelse |  | Senest udførelse |  | Interval |  | Pris kvalitet |  | Karakter |  |  | Bemærkninger
Udv. Vedligehold
Generelt:
#N/A |  | 2028: 0; 2035: år
#N/A |  | 2028: 0; 2035: år
#N/A |  | 2028: 0; 2035: år
#N/A |  | 2028: 0; 2035: år
#N/A |  | 2028: 0; 2035: år
#N/A |  | 2028: 0; 2035: år
#N/A |  | 2028: 0; 2035: år
Indv. Vedligehold
#N/A |  | 2028: 0; 2035: år
#N/A |  | 2028: 0; 2035: år
#N/A |  | 2028: 0; 2035: år
#N/A |  | 2028: 0; 2035: år
#N/A |  | 2028: 0; 2035: år
#N/A |  | 2028: 0; 2035: år
#N/A |  | 2028: 0; 2035: år
Tekniske Installationer
#N/A |  | 2028: 0; 2035: år
#N/A |  | 2028: 0; 2035: år
#N/A |  | 2028: 0; 2035: år
Sikringsanlæg
#N/A |  | 2028: 0; 2035: år
#N/A |  | 2028: 0; 2035: år
#N/A |  | 2028: 0; 2035: år
Andet
#N/A |  | 2028: 0; 2035: år
#N/A |  | 2028: 0; 2035: år
#N/A |  | 2028: 0; 2035: år

## Floravej 17
| Tilbage til årsoversigt | 2024 | 2025 | 2026 | 2027 | 2028 | 2029 | 2030 | 2031 | 2032 | 2033 | 2034 | 2035 | 2036 | 2037 | 2038 | 2039 | 2040 | 2041 | 2042 | 2043 | 2044 | 2045 | Total
SFB nr. | Udv. Vedligehold
#N/A | 0 | 0 | 0 | 0 | 0 | 0 | 0 | 0 | 0 | 0 | 0 | 0 | 0 | 0 | 0 | 0 | 0 | 0 | 0 | 0 | 0 | 0 | 0 | 0
#N/A | 0 | 0 | 0 | 0 | 0 | 0 | 0 | 0 | 0 | 0 | 0 | 0 | 0 | 0 | 0 | 0 | 0 | 0 | 0 | 0 | 0 | 0 | 0 | 0
#N/A | 0 | 0 | 0 | 0 | 0 | 0 | 0 | 0 | 0 | 0 | 0 | 0 | 0 | 0 | 0 | 0 | 0 | 0 | 0 | 0 | 0 | 0 | 0 | 0
#N/A | 0 | 0 | 0 | 0 | 0 | 0 | 0 | 0 | 0 | 0 | 0 | 0 | 0 | 0 | 0 | 0 | 0 | 0 | 0 | 0 | 0 | 0 | 0 | 0
#N/A | 0 | 0 | 0 | 0 | 0 | 0 | 0 | 0 | 0 | 0 | 0 | 0 | 0 | 0 | 0 | 0 | 0 | 0 | 0 | 0 | 0 | 0 | 0 | 0
#N/A | 0 | 0 | 0 | 0 | 0 | 0 | 0 | 0 | 0 | 0 | 0 | 0 | 0 | 0 | 0 | 0 | 0 | 0 | 0 | 0 | 0 | 0 | 0 | 0
#N/A | 0 | 0 | 0 | 0 | 0 | 0 | 0 | 0 | 0 | 0 | 0 | 0 | 0 | 0 | 0 | 0 | 0 | 0 | 0 | 0 | 0 | 0 | 0 | 0
Indv. Vedligehold
#N/A | 0 | 0 | 0 | 0 | 0 | 0 | 0 | 0 | 0 | 0 | 0 | 0 | 0 | 0 | 0 | 0 | 0 | 0 | 0 | 0 | 0 | 0 | 0 | 0
#N/A | 0 | 0 | 0 | 0 | 0 | 0 | 0 | 0 | 0 | 0 | 0 | 0 | 0 | 0 | 0 | 0 | 0 | 0 | 0 | 0 | 0 | 0 | 0 | 0
#N/A | 0 | 0 | 0 | 0 | 0 | 0 | 0 | 0 | 0 | 0 | 0 | 0 | 0 | 0 | 0 | 0 | 0 | 0 | 0 | 0 | 0 | 0 | 0 | 0
#N/A | 0 | 0 | 0 | 0 | 0 | 0 | 0 | 0 | 0 | 0 | 0 | 0 | 0 | 0 | 0 | 0 | 0 | 0 | 0 | 0 | 0 | 0 | 0 | 0
#N/A | 0 | 0 | 0 | 0 | 0 | 0 | 0 | 0 | 0 | 0 | 0 | 0 | 0 | 0 | 0 | 0 | 0 | 0 | 0 | 0 | 0 | 0 | 0 | 0
#N/A | 0 | 0 | 0 | 0 | 0 | 0 | 0 | 0 | 0 | 0 | 0 | 0 | 0 | 0 | 0 | 0 | 0 | 0 | 0 | 0 | 0 | 0 | 0 | 0
#N/A | 0 | 0 | 0 | 0 | 0 | 0 | 0 | 0 | 0 | 0 | 0 | 0 | 0 | 0 | 0 | 0 | 0 | 0 | 0 | 0 | 0 | 0 | 0 | 0
Tekniske Installationer
#N/A | 0 | 0 | 0 | 0 | 0 | 0 | 0 | 0 | 0 | 0 | 0 | 0 | 0 | 0 | 0 | 0 | 0 | 0 | 0 | 0 | 0 | 0 | 0 | 0
#N/A | 0 | 0 | 0 | 0 | 0 | 0 | 0 | 0 | 0 | 0 | 0 | 0 | 0 | 0 | 0 | 0 | 0 | 0 | 0 | 0 | 0 | 0 | 0 | 0
#N/A | 0 | 0 | 0 | 0 | 0 | 0 | 0 | 0 | 0 | 0 | 0 | 0 | 0 | 0 | 0 | 0 | 0 | 0 | 0 | 0 | 0 | 0 | 0 | 0
Sikringsanlæg
#N/A | 0 | 0 | 0 | 0 | 0 | 0 | 0 | 0 | 0 | 0 | 0 | 0 | 0 | 0 | 0 | 0 | 0 | 0 | 0 | 0 | 0 | 0 | 0 | 0
#N/A | 0 | 0 | 0 | 0 | 0 | 0 | 0 | 0 | 0 | 0 | 0 | 0 | 0 | 0 | 0 | 0 | 0 | 0 | 0 | 0 | 0 | 0 | 0 | 0
#N/A | 0 | 0 | 0 | 0 | 0 | 0 | 0 | 0 | 0 | 0 | 0 | 0 | 0 | 0 | 0 | 0 | 0 | 0 | 0 | 0 | 0 | 0 | 0 | 0
Andet
#N/A | 0 | 0 | 0 | 0 | 0 | 0 | 0 | 0 | 0 | 0 | 0 | 0 | 0 | 0 | 0 | 0 | 0 | 0 | 0 | 0 | 0 | 0 | 0 | 0
#N/A | 0 | 0 | 0 | 0 | 0 | 0 | 0 | 0 | 0 | 0 | 0 | 0 | 0 | 0 | 0 | 0 | 0 | 0 | 0 | 0 | 0 | 0 | 0 | 0
#N/A | 0 | 0 | 0 | 0 | 0 | 0 | 0 | 0 | 0 | 0 | 0 | 0 | 0 | 0 | 0 | 0 | 0 | 0 | 0 | 0 | 0 | 0 | 0 | 0
| Total pr år | 0 | 0 | 0 | 0 | 0 | 0 | 0 | 0 | 0 | 0 | 0 | 0 | 0 | 0 | 0 | 0 | 0 | 0 | 0 | 0 | 0 | 0 | 0
|  | Mængde | Enhed | Enhedspris |  | Samlet udgift |  | Tidligste udførelse |  | Senest udførelse |  | Interval |  | Pris kvalitet |  | Karakter |  |  | Bemærkninger
Udv. Vedligehold
Generelt:
#N/A |  | 2028: 0; 2035: år
#N/A |  | 2028: 0; 2035: år
#N/A |  | 2028: 0; 2035: år
#N/A |  | 2028: 0; 2035: år
#N/A |  | 2028: 0; 2035: år
#N/A |  | 2028: 0; 2035: år
#N/A |  | 2028: 0; 2035: år
Indv. Vedligehold
#N/A |  | 2028: 0; 2035: år
#N/A |  | 2028: 0; 2035: år
#N/A |  | 2028: 0; 2035: år
#N/A |  | 2028: 0; 2035: år
#N/A |  | 2028: 0; 2035: år
#N/A |  | 2028: 0; 2035: år
#N/A |  | 2028: 0; 2035: år
Tekniske Installationer
#N/A |  | 2028: 0; 2035: år
#N/A |  | 2028: 0; 2035: år
#N/A |  | 2028: 0; 2035: år
Sikringsanlæg
#N/A |  | 2028: 0; 2035: år
#N/A |  | 2028: 0; 2035: år
#N/A |  | 2028: 0; 2035: år
Andet
#N/A |  | 2028: 0; 2035: år
#N/A |  | 2028: 0; 2035: år
#N/A |  | 2028: 0; 2035: år

## Grønnegade 71-73
| Tilbage til årsoversigt | 2024 | 2025 | 2026 | 2027 | 2028 | 2029 | 2030 | 2031 | 2032 | 2033 | 2034 | 2035 | 2036 | 2037 | 2038 | 2039 | 2040 | 2041 | 2042 | 2043 | 2044 | 2045 | Total
SFB nr. | Udv. Vedligehold
#N/A | 0 | 0 | 0 | 0 | 0 | 0 | 0 | 0 | 0 | 0 | 0 | 0 | 0 | 0 | 0 | 0 | 0 | 0 | 0 | 0 | 0 | 0 | 0 | 0
#N/A | 0 | 0 | 0 | 0 | 0 | 0 | 0 | 0 | 0 | 0 | 0 | 0 | 0 | 0 | 0 | 0 | 0 | 0 | 0 | 0 | 0 | 0 | 0 | 0
#N/A | 0 | 0 | 0 | 0 | 0 | 0 | 0 | 0 | 0 | 0 | 0 | 0 | 0 | 0 | 0 | 0 | 0 | 0 | 0 | 0 | 0 | 0 | 0 | 0
#N/A | 0 | 0 | 0 | 0 | 0 | 0 | 0 | 0 | 0 | 0 | 0 | 0 | 0 | 0 | 0 | 0 | 0 | 0 | 0 | 0 | 0 | 0 | 0 | 0
#N/A | 0 | 0 | 0 | 0 | 0 | 0 | 0 | 0 | 0 | 0 | 0 | 0 | 0 | 0 | 0 | 0 | 0 | 0 | 0 | 0 | 0 | 0 | 0 | 0
#N/A | 0 | 0 | 0 | 0 | 0 | 0 | 0 | 0 | 0 | 0 | 0 | 0 | 0 | 0 | 0 | 0 | 0 | 0 | 0 | 0 | 0 | 0 | 0 | 0
#N/A | 0 | 0 | 0 | 0 | 0 | 0 | 0 | 0 | 0 | 0 | 0 | 0 | 0 | 0 | 0 | 0 | 0 | 0 | 0 | 0 | 0 | 0 | 0 | 0
Indv. Vedligehold
#N/A | 0 | 0 | 0 | 0 | 0 | 0 | 0 | 0 | 0 | 0 | 0 | 0 | 0 | 0 | 0 | 0 | 0 | 0 | 0 | 0 | 0 | 0 | 0 | 0
#N/A | 0 | 0 | 0 | 0 | 0 | 0 | 0 | 0 | 0 | 0 | 0 | 0 | 0 | 0 | 0 | 0 | 0 | 0 | 0 | 0 | 0 | 0 | 0 | 0
#N/A | 0 | 0 | 0 | 0 | 0 | 0 | 0 | 0 | 0 | 0 | 0 | 0 | 0 | 0 | 0 | 0 | 0 | 0 | 0 | 0 | 0 | 0 | 0 | 0
#N/A | 0 | 0 | 0 | 0 | 0 | 0 | 0 | 0 | 0 | 0 | 0 | 0 | 0 | 0 | 0 | 0 | 0 | 0 | 0 | 0 | 0 | 0 | 0 | 0
#N/A | 0 | 0 | 0 | 0 | 0 | 0 | 0 | 0 | 0 | 0 | 0 | 0 | 0 | 0 | 0 | 0 | 0 | 0 | 0 | 0 | 0 | 0 | 0 | 0
#N/A | 0 | 0 | 0 | 0 | 0 | 0 | 0 | 0 | 0 | 0 | 0 | 0 | 0 | 0 | 0 | 0 | 0 | 0 | 0 | 0 | 0 | 0 | 0 | 0
#N/A | 0 | 0 | 0 | 0 | 0 | 0 | 0 | 0 | 0 | 0 | 0 | 0 | 0 | 0 | 0 | 0 | 0 | 0 | 0 | 0 | 0 | 0 | 0 | 0
Tekniske Installationer
#N/A | 0 | 0 | 0 | 0 | 0 | 0 | 0 | 0 | 0 | 0 | 0 | 0 | 0 | 0 | 0 | 0 | 0 | 0 | 0 | 0 | 0 | 0 | 0 | 0
#N/A | 0 | 0 | 0 | 0 | 0 | 0 | 0 | 0 | 0 | 0 | 0 | 0 | 0 | 0 | 0 | 0 | 0 | 0 | 0 | 0 | 0 | 0 | 0 | 0
#N/A | 0 | 0 | 0 | 0 | 0 | 0 | 0 | 0 | 0 | 0 | 0 | 0 | 0 | 0 | 0 | 0 | 0 | 0 | 0 | 0 | 0 | 0 | 0 | 0
Sikringsanlæg
#N/A | 0 | 0 | 0 | 0 | 0 | 0 | 0 | 0 | 0 | 0 | 0 | 0 | 0 | 0 | 0 | 0 | 0 | 0 | 0 | 0 | 0 | 0 | 0 | 0
#N/A | 0 | 0 | 0 | 0 | 0 | 0 | 0 | 0 | 0 | 0 | 0 | 0 | 0 | 0 | 0 | 0 | 0 | 0 | 0 | 0 | 0 | 0 | 0 | 0
#N/A | 0 | 0 | 0 | 0 | 0 | 0 | 0 | 0 | 0 | 0 | 0 | 0 | 0 | 0 | 0 | 0 | 0 | 0 | 0 | 0 | 0 | 0 | 0 | 0
Andet
#N/A | 0 | 0 | 0 | 0 | 0 | 0 | 0 | 0 | 0 | 0 | 0 | 0 | 0 | 0 | 0 | 0 | 0 | 0 | 0 | 0 | 0 | 0 | 0 | 0
#N/A | 0 | 0 | 0 | 0 | 0 | 0 | 0 | 0 | 0 | 0 | 0 | 0 | 0 | 0 | 0 | 0 | 0 | 0 | 0 | 0 | 0 | 0 | 0 | 0
#N/A | 0 | 0 | 0 | 0 | 0 | 0 | 0 | 0 | 0 | 0 | 0 | 0 | 0 | 0 | 0 | 0 | 0 | 0 | 0 | 0 | 0 | 0 | 0 | 0
| Total pr år | 0 | 0 | 0 | 0 | 0 | 0 | 0 | 0 | 0 | 0 | 0 | 0 | 0 | 0 | 0 | 0 | 0 | 0 | 0 | 0 | 0 | 0 | 0
|  | Mængde | Enhed | Enhedspris |  | Samlet udgift |  | Tidligste udførelse |  | Senest udførelse |  | Interval |  | Pris kvalitet |  | Karakter |  |  | Bemærkninger
Udv. Vedligehold
Generelt:
#N/A |  | 2028: 0; 2035: år
#N/A |  | 2028: 0; 2035: år
#N/A |  | 2028: 0; 2035: år
#N/A |  | 2028: 0; 2035: år
#N/A |  | 2028: 0; 2035: år
#N/A |  | 2028: 0; 2035: år
#N/A |  | 2028: 0; 2035: år
Indv. Vedligehold
#N/A |  | 2028: 0; 2035: år
#N/A |  | 2028: 0; 2035: år
#N/A |  | 2028: 0; 2035: år
#N/A |  | 2028: 0; 2035: år
#N/A |  | 2028: 0; 2035: år
#N/A |  | 2028: 0; 2035: år
#N/A |  | 2028: 0; 2035: år
Tekniske Installationer
#N/A |  | 2028: 0; 2035: år
#N/A |  | 2028: 0; 2035: år
#N/A |  | 2028: 0; 2035: år
Sikringsanlæg
#N/A |  | 2028: 0; 2035: år
#N/A |  | 2028: 0; 2035: år
#N/A |  | 2028: 0; 2035: år
Andet
#N/A |  | 2028: 0; 2035: år
#N/A |  | 2028: 0; 2035: år
#N/A |  | 2028: 0; 2035: år

## Graabjergvej 10
| Tilbage til årsoversigt | 2024 | 2025 | 2026 | 2027 | 2028 | 2029 | 2030 | 2031 | 2032 | 2033 | 2034 | 2035 | 2036 | 2037 | 2038 | 2039 | 2040 | 2041 | 2042 | 2043 | 2044 | 2045 | Total
SFB nr. | Udv. Vedligehold
21 | Lyskasser, rensning | 2500 | 2500 | 2500 | 2500 | 2500 | 2500 | 2500 | 2500 | 2500 | 2500 | 2500 | 2500 | 2500 | 2500 | 2500 | 2500 | 2500 | 2500 | 2500 | 2500 | 2500 | 2500 | 55000
37 | Tage og komplementering - tagrende, rensning | 19500 | 19500 | 19500 | 19500 | 19500 | 19500 | 19500 | 19500 | 19500 | 19500 | 19500 | 19500 | 19500 | 19500 | 19500 | 19500 | 19500 | 19500 | 19500 | 19500 | 19500 | 19500 | 429000
0 | Bygning 1
47 | Tagflade, udskifning - tegl/beton | 0 | 0 | 0 | 0 | 0 | 0 | 1344000 | 0 | 0 | 0 | 0 | 0 | 0 | 0 | 0 | 0 | 0 | 0 | 0 | 0 | 0 | 0 | 1344000
37 | Tagnedløb, udskiftning - zink | 0 | 0 | 0 | 0 | 0 | 0 | 9750 | 0 | 0 | 0 | 0 | 0 | 0 | 0 | 0 | 0 | 0 | 0 | 0 | 0 | 0 | 0 | 9750
37 | Tagrende, udskiftning - zink | 0 | 0 | 0 | 0 | 0 | 0 | 106200 | 0 | 0 | 0 | 0 | 0 | 0 | 0 | 0 | 0 | 0 | 0 | 0 | 0 | 0 | 0 | 106200
37 | Stern, udskiftning | 0 | 0 | 0 | 0 | 0 | 0 | 52500 | 0 | 0 | 0 | 0 | 0 | 0 | 0 | 0 | 0 | 0 | 0 | 0 | 0 | 0 | 0 | 52500
37 | Udhæng, udskift udhængsbrædder | 0 | 0 | 0 | 0 | 0 | 0 | 54000 | 0 | 0 | 0 | 0 | 0 | 0 | 0 | 0 | 0 | 0 | 0 | 0 | 0 | 0 | 0 | 54000
21 | Facader, eftergang af murværk og fuger | 29000 | 29000 | 29000 | 29000 | 29000 | 29000 | 29000 | 29000 | 29000 | 29000 | 29000 | 29000 | 29000 | 29000 | 29000 | 29000 | 29000 | 29000 | 29000 | 29000 | 29000 | 29000 | 638000
31 | Vinduer, udskiftning - gående | 0 | 0 | 70675 | 0 | 0 | 0 | 0 | 0 | 0 | 0 | 0 | 0 | 0 | 0 | 0 | 0 | 0 | 0 | 0 | 0 | 0 | 0 | 70675
31 | Vinduer, udskiftning - gående | 0 | 0 | 0 | 0 | 169620 | 0 | 0 | 0 | 0 | 0 | 0 | 0 | 0 | 0 | 0 | 0 | 0 | 0 | 0 | 0 | 0 | 0 | 169620
31 | Vinduer, udskiftning - gående | 0 | 0 | 0 | 0 | 0 | 0 | 127215 | 0 | 0 | 0 | 0 | 0 | 0 | 0 | 0 | 0 | 0 | 0 | 0 | 0 | 0 | 0 | 127215
31 | Vinduer, udskiftning - gående | 0 | 0 | 0 | 0 | 0 | 0 | 0 | 169620 | 0 | 0 | 0 | 0 | 0 | 0 | 0 | 0 | 0 | 0 | 0 | 0 | 0 | 0 | 169620
31 | Vinduer, udskiftning - sålbænke | 0 | 0 | 20670 | 0 | 0 | 0 | 0 | 0 | 0 | 0 | 0 | 0 | 0 | 0 | 0 | 0 | 0 | 0 | 0 | 0 | 0 | 0 | 20670
31 | Vinduer, udskiftning - sålbænke | 0 | 0 | 0 | 0 | 41340 | 0 | 0 | 0 | 0 | 0 | 0 | 0 | 0 | 0 | 0 | 0 | 0 | 0 | 0 | 0 | 0 | 0 | 41340
31 | Vinduer, udskiftning - sålbænke | 0 | 0 | 0 | 0 | 0 | 0 | 34450 | 0 | 0 | 0 | 0 | 0 | 0 | 0 | 0 | 0 | 0 | 0 | 0 | 0 | 0 | 0 | 34450
31 | Vinduer, udskiftning - sålbænke | 0 | 0 | 0 | 0 | 0 | 0 | 0 | 41340 | 0 | 0 | 0 | 0 | 0 | 0 | 0 | 0 | 0 | 0 | 0 | 0 | 0 | 0 | 41340
31 | Døre, udskiftning | 0 | 0 | 0 | 0 | 0 | 0 | 39350 | 0 | 0 | 0 | 0 | 0 | 0 | 0 | 0 | 0 | 0 | 0 | 0 | 0 | 0 | 0 | 39350
31 | Døre, udskiftning | 0 | 0 | 0 | 0 | 39350 | 0 | 0 | 0 | 0 | 0 | 0 | 0 | 0 | 0 | 0 | 0 | 0 | 0 | 0 | 0 | 0 | 0 | 39350
31 | Døre, udskiftning | 0 | 31480 | 0 | 0 | 0 | 0 | 0 | 0 | 0 | 0 | 0 | 0 | 0 | 0 | 0 | 0 | 0 | 0 | 0 | 0 | 0 | 0 | 31480
41 | Fundament, malerbehandling | 5250 | 5250 | 5250 | 5250 | 5250 | 5250 | 5250 | 5250 | 5250 | 5250 | 5250 | 5250 | 5250 | 5250 | 5250 | 5250 | 5250 | 5250 | 5250 | 5250 | 5250 | 5250 | 115500
41 | Facader, beklædning - træ | 12420 | 0 | 0 | 0 | 0 | 0 | 0 | 0 | 0 | 0 | 0 | 0 | 0 | 0 | 0 | 0 | 0 | 0 | 0 | 0 | 0 | 0 | 12420
47 | Tagflade, udskiftning - 2 lag tagpap,plader& lægter | 0 | 0 | 240000 | 0 | 0 | 0 | 0 | 0 | 0 | 0 | 0 | 0 | 0 | 0 | 0 | 0 | 0 | 0 | 0 | 0 | 0 | 0 | 240000
37 | Stern, udskiftning | 0 | 0 | 43750 | 0 | 0 | 0 | 0 | 0 | 0 | 0 | 0 | 0 | 0 | 0 | 0 | 0 | 0 | 0 | 0 | 0 | 0 | 0 | 43750
Bygning 2
#N/A | 0 | 0 | 0 | 0 | 0 | 0 | 0 | 0 | 0 | 0 | 0 | 0 | 0 | 0 | 0 | 0 | 0 | 0 | 0 | 0 | 0 | 0 | 0 | 0
#N/A | 0 | 0 | 0 | 0 | 0 | 0 | 0 | 0 | 0 | 0 | 0 | 0 | 0 | 0 | 0 | 0 | 0 | 0 | 0 | 0 | 0 | 0 | 0 | 0
#N/A | 0 | 0 | 0 | 0 | 0 | 0 | 0 | 0 | 0 | 0 | 0 | 0 | 0 | 0 | 0 | 0 | 0 | 0 | 0 | 0 | 0 | 0 | 0 | 0
Bygning 3
47 | Tagflade, udskifning - tegl/beton | 0 | 0 | 0 | 0 | 0 | 0 | 0 | 0 | 0 | 1180000 | 0 | 0 | 0 | 0 | 0 | 0 | 0 | 0 | 0 | 0 | 0 | 0 | 1180000
37 | Tagnedløb, udskiftning - zink | 0 | 0 | 0 | 0 | 0 | 0 | 0 | 0 | 0 | 8580 | 0 | 0 | 0 | 0 | 0 | 0 | 0 | 0 | 0 | 0 | 0 | 0 | 8580
37 | Tagrende, udskiftning - zink | 0 | 0 | 0 | 0 | 0 | 0 | 0 | 0 | 0 | 35400 | 0 | 0 | 0 | 0 | 0 | 0 | 0 | 0 | 0 | 0 | 0 | 0 | 35400
21 | Facader, eftergang af murværk og fuger | 14000 | 14000 | 14000 | 14000 | 14000 | 14000 | 14000 | 14000 | 14000 | 14000 | 14000 | 14000 | 14000 | 14000 | 14000 | 14000 | 14000 | 14000 | 14000 | 14000 | 14000 | 14000 | 308000
41 | Stern, malerbehandling | 0 | 0 | 0 | 7500 | 0 | 0 | 0 | 0 | 7500 | 0 | 0 | 0 | 0 | 7500 | 0 | 0 | 0 | 0 | 7500 | 0 | 0 | 0 | 30000
41 | Udhæng, malerbehandling | 0 | 0 | 0 | 11250 | 0 | 0 | 0 | 0 | 11250 | 0 | 0 | 0 | 0 | 11250 | 0 | 0 | 0 | 0 | 11250 | 0 | 0 | 0 | 45000
31 | Vinduer, udskiftning - gående | 0 | 0 | 69256 | 0 | 0 | 0 | 0 | 0 | 0 | 0 | 0 | 0 | 0 | 0 | 0 | 0 | 0 | 0 | 0 | 0 | 0 | 0 | 69256
31 | Vinduer, udskiftning - gående | 0 | 0 | 22036 | 0 | 0 | 0 | 0 | 0 | 0 | 0 | 0 | 0 | 0 | 0 | 0 | 0 | 0 | 0 | 0 | 0 | 0 | 0 | 22036
47 | Tagflade, udskiftning - 2 lag tagpap,plader& lægter | 0 | 0 | 0 | 0 | 45210 | 0 | 0 | 0 | 0 | 0 | 0 | 0 | 0 | 0 | 0 | 0 | 0 | 0 | 0 | 0 | 0 | 0 | 45210
31 | Vinduer, udskiftning - gående | 0 | 0 | 0 | 0 | 0 | 0 | 157400 | 0 | 0 | 0 | 0 | 0 | 0 | 0 | 0 | 0 | 0 | 0 | 0 | 0 | 0 | 0 | 157400
41 | Stern, malerbehandling | 0 | 6250 | 0 | 0 | 0 | 0 | 6250 | 0 | 0 | 0 | 0 | 6250 | 0 | 0 | 0 | 0 | 6250 | 0 | 0 | 0 | 0 | 6250 | 31250
#N/A | 0 | 0 | 0 | 0 | 0 | 0 | 0 | 0 | 0 | 0 | 0 | 0 | 0 | 0 | 0 | 0 | 0 | 0 | 0 | 0 | 0 | 0 | 0 | 0
Indv. Vedligehold
Bygning 3
31 | Døre, udskiftning | 0 | 0 | 0 | 0 | 0 | 0 | 52800 | 0 | 0 | 0 | 0 | 0 | 0 | 0 | 0 | 0 | 0 | 0 | 0 | 0 | 0 | 0 | 52800
31 | Døre, udskiftning | 0 | 0 | 0 | 0 | 0 | 0 | 0 | 0 | 44000 | 0 | 0 | 0 | 0 | 0 | 0 | 0 | 0 | 0 | 0 | 0 | 0 | 0 | 44000
43 | Gulve, overfladebehandling - rullende aktivitet | 0 | 0 | 58000 | 0 | 0 | 0 | 0 | 0 | 0 | 0 | 0 | 0 | 58000 | 0 | 0 | 0 | 0 | 0 | 0 | 0 | 0 | 0 | 116000
42 | Indvendigt malerarbejde, rullende aktivitet | 0 | 0 | 0 | 71050 | 0 | 0 | 0 | 0 | 71050 | 0 | 0 | 0 | 0 | 71050 | 0 | 0 | 0 | 0 | 71050 | 0 | 0 | 0 | 284200
#N/A | Lofter, udskiftning - træbeton | 0 | 0 | 0 | 0 | 0 | 0 | 0 | 0 | 0 | 0 | 0 | 0 | 0 | 0 | 0 | 0 | 0 | 0 | 0 | 0 | 60000 | 0 | 60000
#N/A | 0 | 0 | 0 | 0 | 0 | 0 | 0 | 0 | 0 | 0 | 0 | 0 | 0 | 0 | 0 | 0 | 0 | 0 | 0 | 0 | 0 | 0 | 0 | 0
#N/A | 0 | 0 | 0 | 0 | 0 | 0 | 0 | 0 | 0 | 0 | 0 | 0 | 0 | 0 | 0 | 0 | 0 | 0 | 0 | 0 | 0 | 0 | 0 | 0
#N/A | 0 | 0 | 0 | 0 | 0 | 0 | 0 | 0 | 0 | 0 | 0 | 0 | 0 | 0 | 0 | 0 | 0 | 0 | 0 | 0 | 0 | 0 | 0 | 0
#N/A | 0 | 0 | 0 | 0 | 0 | 0 | 0 | 0 | 0 | 0 | 0 | 0 | 0 | 0 | 0 | 0 | 0 | 0 | 0 | 0 | 0 | 0 | 0 | 0
#N/A | 0 | 0 | 0 | 0 | 0 | 0 | 0 | 0 | 0 | 0 | 0 | 0 | 0 | 0 | 0 | 0 | 0 | 0 | 0 | 0 | 0 | 0 | 0 | 0
#N/A | 0 | 0 | 0 | 0 | 0 | 0 | 0 | 0 | 0 | 0 | 0 | 0 | 0 | 0 | 0 | 0 | 0 | 0 | 0 | 0 | 0 | 0 | 0 | 0
Tekniske Installationer
52 | Afløb og sanitet, udskiftning - toilet | 0 | 0 | 0 | 0 | 0 | 0 | 0 | 0 | 0 | 0 | 0 | 0 | 30000 | 0 | 0 | 0 | 0 | 0 | 0 | 0 | 0 | 0 | 30000
52 | Afløb og sanitet, udskiftning - håndvask inkl. bl. batteri | 0 | 0 | 0 | 0 | 0 | 0 | 0 | 0 | 0 | 0 | 0 | 0 | 43200 | 0 | 0 | 0 | 0 | 0 | 0 | 0 | 0 | 0 | 43200
52 | Afløb og sanitet, udskiftning - toilet/bad installationer | 0 | 0 | 0 | 0 | 0 | 0 | 0 | 0 | 0 | 0 | 0 | 0 | 10500 | 0 | 0 | 0 | 0 | 0 | 0 | 0 | 0 | 0 | 10500
57 | Ventilation, udskiftning - ventilationsanlæg | 0 | 0 | 0 | 0 | 0 | 0 | 0 | 0 | 0 | 0 | 0 | 0 | 0 | 0 | 0 | 0 | 0 | 0 | 0 | 0 | 0 | 0 | 0
#N/A | 0 | 0 | 0 | 0 | 0 | 0 | 0 | 0 | 0 | 0 | 0 | 0 | 0 | 0 | 0 | 0 | 0 | 0 | 0 | 0 | 0 | 0 | 0 | 0
#N/A | 0 | 0 | 0 | 0 | 0 | 0 | 0 | 0 | 0 | 0 | 0 | 0 | 0 | 0 | 0 | 0 | 0 | 0 | 0 | 0 | 0 | 0 | 0 | 0
#N/A | 0 | 0 | 0 | 0 | 0 | 0 | 0 | 0 | 0 | 0 | 0 | 0 | 0 | 0 | 0 | 0 | 0 | 0 | 0 | 0 | 0 | 0 | 0 | 0
#N/A | 0 | 0 | 0 | 0 | 0 | 0 | 0 | 0 | 0 | 0 | 0 | 0 | 0 | 0 | 0 | 0 | 0 | 0 | 0 | 0 | 0 | 0 | 0 | 0
#N/A | 0 | 0 | 0 | 0 | 0 | 0 | 0 | 0 | 0 | 0 | 0 | 0 | 0 | 0 | 0 | 0 | 0 | 0 | 0 | 0 | 0 | 0 | 0 | 0
Sikringsanlæg
#N/A | 0 | 0 | 0 | 0 | 0 | 0 | 0 | 0 | 0 | 0 | 0 | 0 | 0 | 0 | 0 | 0 | 0 | 0 | 0 | 0 | 0 | 0 | 0 | 0
#N/A | 0 | 0 | 0 | 0 | 0 | 0 | 0 | 0 | 0 | 0 | 0 | 0 | 0 | 0 | 0 | 0 | 0 | 0 | 0 | 0 | 0 | 0 | 0 | 0
#N/A | 0 | 0 | 0 | 0 | 0 | 0 | 0 | 0 | 0 | 0 | 0 | 0 | 0 | 0 | 0 | 0 | 0 | 0 | 0 | 0 | 0 | 0 | 0 | 0
Andet
#N/A | 0 | 0 | 0 | 0 | 0 | 0 | 0 | 0 | 0 | 0 | 0 | 0 | 0 | 0 | 0 | 0 | 0 | 0 | 0 | 0 | 0 | 0 | 0 | 0
#N/A | 0 | 0 | 0 | 0 | 0 | 0 | 0 | 0 | 0 | 0 | 0 | 0 | 0 | 0 | 0 | 0 | 0 | 0 | 0 | 0 | 0 | 0 | 0 | 0
#N/A | 0 | 0 | 0 | 0 | 0 | 0 | 0 | 0 | 0 | 0 | 0 | 0 | 0 | 0 | 0 | 0 | 0 | 0 | 0 | 0 | 0 | 0 | 0 | 0
| Total pr år | 82670 | 101730 | 445345 | 77750 | 320560 | 70250 | 1837715 | 281210 | 77750 | 1294230 | 70250 | 70250 | 70250 | 77750 | 70250 | 70250 | 70250 | 70250 | 77750 | 70250 | 70250 | 70250 | 6458062
|  | Mængde | Enhed | Enhedspris |  | Samlet udgift |  | Tidligste udførelse |  | Senest udførelse |  | Interval |  | Pris kvalitet |  | Karakter |  |  | Bemærkninger
Udv. Vedligehold
Generelt:
21 | Lyskasser, rensning | 2024: 25; 2025: stk; 2026: 100; 2028: 2500; 2030: 2024; 2032: 2045; 2034: 1; 2035: år; 2036: Egen pris
37 | Tage og komplementering - tagrende, rensning | 2024: 300; 2025: m; 2026: 65; 2028: 19500; 2030: 2024; 2032: 2045; 2034: 1; 2035: år; 2036: Egen pris
Bygning 1
47 | Tagflade, udskifning - tegl/beton | 2024: 960; 2025: m²; 2026: 1400; 2028: 1344000; 2030: 2030; 2032: 2032; 2034: 40; 2035: år; 2036: Egen pris
37 | Tagnedløb, udskiftning - zink | 2024: 25; 2025: m; 2026: 390; 2028: 9750; 2030: 2030; 2032: 2032; 2034: 20; 2035: år; 2036: Priskatalog
37 | Tagrende, udskiftning - zink | 2024: 180; 2025: m; 2026: 590; 2028: 106200; 2030: 2030; 2032: 2032; 2034: 20; 2035: år; 2036: Priskatalog
37 | Stern, udskiftning | 2024: 60; 2025: m²; 2026: 875; 2028: 52500; 2030: 2030; 2032: 2032; 2034: 20; 2035: år; 2036: Priskatalog
37 | Udhæng, udskift udhængsbrædder | 2024: 90; 2025: m²; 2026: 600; 2028: 54000; 2030: 2030; 2032: 3032; 2034: 20; 2035: år; 2036: Priskatalog
21 | Facader, eftergang af murværk og fuger | 2024: 20; 2025: m²; 2026: 1450; 2028: 29000; 2030: 2024; 2032: 2045; 2034: 1; 2035: år; 2036: Priskatalog; 2041: Løbende vedligehold af facaden
31 | Vinduer, udskiftning - gående | 2024: 25; 2025: m²; 2026: 2827; 2028: 70675; 2030: 2026; 2032: 2028; 2034: 30; 2035: år; 2036: Priskatalog; 2041: Nord facade
31 | Vinduer, udskiftning - gående | 2024: 60; 2025: m²; 2026: 2827; 2028: 169620; 2030: 2028; 2032: 2030; 2034: 30; 2035: år; 2036: Priskatalog; 2041: Øst facade
31 | Vinduer, udskiftning - gående | 2024: 45; 2025: m²; 2026: 2827; 2028: 127215; 2030: 2030; 2032: 2032; 2034: 30; 2035: år; 2036: Priskatalog; 2041: Vest facade
31 | Vinduer, udskiftning - gående | 2024: 60; 2025: m²; 2026: 2827; 2028: 169620; 2030: 2031; 2032: 2033; 2034: 30; 2035: år; 2036: Priskatalog; 2041: Syd facade
31 | Vinduer, udskiftning - sålbænke | 2024: 30; 2025: m; 2026: 689; 2028: 20670; 2030: 2026; 2032: 2028; 2034: 50; 2035: år; 2036: Priskatalog; 2041: Syd facade
31 | Vinduer, udskiftning - sålbænke | 2024: 60; 2025: m; 2026: 689; 2028: 41340; 2030: 2028; 2032: 2030; 2034: 50; 2035: år; 2036: Priskatalog; 2041: Syd facade
31 | Vinduer, udskiftning - sålbænke | 2024: 50; 2025: m; 2026: 689; 2028: 34450; 2030: 2030; 2032: 2032; 2034: 50; 2035: år; 2036: Priskatalog; 2041: Syd facade
31 | Vinduer, udskiftning - sålbænke | 2024: 60; 2025: m; 2026: 689; 2028: 41340; 2030: 2031; 2032: 2033; 2034: 50; 2035: år; 2036: Priskatalog; 2041: Syd facade
31 | Døre, udskiftning | 2024: 5; 2025: stk; 2026: 7870; 2028: 39350; 2030: 2030; 2032: 2032; 2034: 30; 2035: år; 2036: Priskatalog
31 | Døre, udskiftning | 2024: 5; 2025: stk; 2026: 7870; 2028: 39350; 2030: 2028; 2032: 2030; 2034: 30; 2035: år; 2036: Priskatalog
31 | Døre, udskiftning | 2024: 4; 2025: stk; 2026: 7870; 2028: 31480; 2030: 2025; 2032: 2027; 2034: 30; 2035: år; 2036: Priskatalog
41 | Fundament, malerbehandling | 2024: 50; 2025: m²; 2026: 105; 2028: 5250; 2030: 2024; 2032: 2045; 2034: 1; 2035: år; 2036: Priskatalog; 2041: Løbende vedligehold af sokkel
41 | Facader, beklædning - træ | 2024: 20; 2025: m²; 2026: 621; 2028: 12420; 2030: 2024; 2032: 2026; 2034: 25; 2035: år; 2036: Priskatalog; 2041: Beklædning på cykel/skur
47 | Tagflade, udskiftning - 2 lag tagpap,plader& lægter | 2024: 200; 2025: m²; 2026: 1200; 2028: 240000; 2030: 2026; 2032: 2028; 2034: 20; 2035: år; 2036: Priskatalog; 2041: Bygning 4 og 10
37 | Stern, udskiftning | 2024: 50; 2025: m²; 2026: 875; 2028: 43750; 2030: 2026; 2032: 2028; 2034: 20; 2035: år; 2036: Priskatalog; 2041: Bygning 4 og 10
Bygning 2
#N/A |  | 2028: 0; 2034: 5; 2035: år
#N/A |  | 2028: 0; 2035: år
#N/A |  | 2028: 0; 2035: år
Bygning 3
47 | Tagflade, udskifning - tegl/beton | 2024: 590; 2025: m²; 2026: 2000; 2028: 1180000; 2030: 2033; 2032: 2035; 2034: 40; 2035: år; 2036: Egen pris
37 | Tagnedløb, udskiftning - zink | 2024: 22; 2025: m; 2026: 390; 2028: 8580; 2030: 2033; 2032: 2035; 2034: 40; 2035: år; 2036: Priskatalog
37 | Tagrende, udskiftning - zink | 2024: 60; 2025: m; 2026: 590; 2028: 35400; 2030: 2033; 2032: 2035; 2034: 40; 2035: år; 2036: Priskatalog
21 | Facader, eftergang af murværk og fuger | 2024: 10; 2025: m²; 2026: 1400; 2028: 14000; 2030: 2024; 2032: 2045; 2034: 1; 2035: år; 2036: Priskatalog
41 | Stern, malerbehandling | 2024: 30; 2025: m²; 2026: 250; 2028: 7500; 2030: 2027; 2032: 2029; 2034: 5; 2035: år; 2036: Egen pris
41 | Udhæng, malerbehandling | 2024: 45; 2025: m²; 2026: 250; 2028: 11250; 2030: 2027; 2032: 2029; 2034: 5; 2035: år; 2036: Egen pris
31 | Vinduer, udskiftning - gående | 2024: 22; 2025: m²; 2026: 3148; 2028: 69256; 2030: 2026; 2032: 2029; 2034: 30; 2035: år; 2036: Priskatalog
31 | Vinduer, udskiftning - gående | 2024: 7; 2025: m²; 2026: 3148; 2028: 22036; 2030: 2026; 2032: 2029; 2034: 30; 2035: år; 2036: Priskatalog
47 | Tagflade, udskiftning - 2 lag tagpap,plader& lægter | 2024: 137; 2025: m²; 2026: 330; 2028: 45210; 2030: 2028; 2032: 2030; 2034: 20; 2035: år; 2036: Priskatalog; 2041: Svalegang fra skolen
31 | Vinduer, udskiftning - gående | 2024: 50; 2025: m²; 2026: 3148; 2028: 157400; 2030: 2030; 2032: 2030; 2034: 30; 2035: år; 2036: Priskatalog; 2041: Svalegang fra skolen
41 | Stern, malerbehandling | 2024: 25; 2025: m²; 2026: 250; 2028: 6250; 2030: 2025; 2032: 2027; 2034: 5; 2035: år; 2036: Priskatalog; 2041: Svalegang fra skolen
#N/A |  | 2028: 0; 2035: år
Indv. Vedligehold
Bygning 3
31 | Døre, udskiftning | 2024: 6; 2025: stk; 2026: 8800; 2028: 52800; 2030: 2030; 2032: 2032; 2034: 30; 2035: år; 2036: Priskatalog
31 | Døre, udskiftning | 2024: 5; 2025: stk; 2026: 8800; 2028: 44000; 2030: 2032; 2032: 2034; 2034: 30; 2035: år; 2036: Priskatalog
43 | Gulve, overfladebehandling - rullende aktivitet | 2024: 290; 2025: m²; 2026: 200; 2028: 58000; 2030: 2026; 2032: 2028; 2034: 10; 2035: år; 2036: Egen pris; 2041: Vinyl gulv slibes
42 | Indvendigt malerarbejde, rullende aktivitet | 2024: 290; 2025: m2; 2026: 245; 2028: 71050; 2030: 2027; 2032: 2030; 2034: 5; 2035: år; 2036: Priskatalog
#N/A | Lofter, udskiftning - træbeton | 2024: 200; 2025: m2; 2026: 300; 2028: 60000; 2030: 2044; 2032: 2046; 2034: 40; 2035: år
#N/A |  | 2028: 0; 2035: år
#N/A |  | 2028: 0; 2035: år
#N/A |  | 2028: 0; 2035: år
#N/A |  | 2028: 0; 2035: år
#N/A |  | 2028: 0; 2035: år
#N/A |  | 2028: 0; 2035: år
Tekniske Installationer
52 | Afløb og sanitet, udskiftning - toilet | 2024: 6; 2025: stk; 2026: 5000; 2028: 30000; 2030: 2036; 2032: 2038; 2034: 20; 2035: år
52 | Afløb og sanitet, udskiftning - håndvask inkl. bl. batteri | 2024: 8; 2025: stk; 2026: 5400; 2028: 43200; 2030: 2036; 2032: 2038; 2034: 20; 2035: år
52 | Afløb og sanitet, udskiftning - toilet/bad installationer | 2024: 1; 2025: stk; 2026: 10500; 2028: 10500; 2030: 2036; 2032: 2038; 2034: 20; 2035: år
57 | Ventilation, udskiftning - ventilationsanlæg | 2028: 0; 2035: år
#N/A |  | 2028: 0; 2035: år
#N/A |  | 2028: 0; 2035: år
#N/A |  | 2028: 0; 2035: år
#N/A |  | 2028: 0; 2035: år
#N/A |  | 2028: 0; 2035: år
Sikringsanlæg
#N/A |  | 2028: 0; 2035: år
#N/A |  | 2028: 0; 2035: år
#N/A |  | 2028: 0; 2035: år
Andet
#N/A |  | 2028: 0; 2035: år
#N/A |  | 2028: 0; 2035: år
#N/A |  | 2028: 0; 2035: år

## Havnegade 5
| Tilbage til årsoversigt | 2024 | 2025 | 2026 | 2027 | 2028 | 2029 | 2030 | 2031 | 2032 | 2033 | 2034 | 2035 | 2036 | 2037 | 2038 | 2039 | 2040 | 2041 | 2042 | 2043 | 2044 | 2045 | Total
SFB nr. | Udv. Vedligehold
#N/A | 0 | 0 | 0 | 0 | 0 | 0 | 0 | 0 | 0 | 0 | 0 | 0 | 0 | 0 | 0 | 0 | 0 | 0 | 0 | 0 | 0 | 0 | 0 | 0
#N/A | 0 | 0 | 0 | 0 | 0 | 0 | 0 | 0 | 0 | 0 | 0 | 0 | 0 | 0 | 0 | 0 | 0 | 0 | 0 | 0 | 0 | 0 | 0 | 0
#N/A | 0 | 0 | 0 | 0 | 0 | 0 | 0 | 0 | 0 | 0 | 0 | 0 | 0 | 0 | 0 | 0 | 0 | 0 | 0 | 0 | 0 | 0 | 0 | 0
#N/A | 0 | 0 | 0 | 0 | 0 | 0 | 0 | 0 | 0 | 0 | 0 | 0 | 0 | 0 | 0 | 0 | 0 | 0 | 0 | 0 | 0 | 0 | 0 | 0
#N/A | 0 | 0 | 0 | 0 | 0 | 0 | 0 | 0 | 0 | 0 | 0 | 0 | 0 | 0 | 0 | 0 | 0 | 0 | 0 | 0 | 0 | 0 | 0 | 0
#N/A | 0 | 0 | 0 | 0 | 0 | 0 | 0 | 0 | 0 | 0 | 0 | 0 | 0 | 0 | 0 | 0 | 0 | 0 | 0 | 0 | 0 | 0 | 0 | 0
#N/A | 0 | 0 | 0 | 0 | 0 | 0 | 0 | 0 | 0 | 0 | 0 | 0 | 0 | 0 | 0 | 0 | 0 | 0 | 0 | 0 | 0 | 0 | 0 | 0
Indv. Vedligehold
#N/A | 0 | 0 | 0 | 0 | 0 | 0 | 0 | 0 | 0 | 0 | 0 | 0 | 0 | 0 | 0 | 0 | 0 | 0 | 0 | 0 | 0 | 0 | 0 | 0
#N/A | 0 | 0 | 0 | 0 | 0 | 0 | 0 | 0 | 0 | 0 | 0 | 0 | 0 | 0 | 0 | 0 | 0 | 0 | 0 | 0 | 0 | 0 | 0 | 0
#N/A | 0 | 0 | 0 | 0 | 0 | 0 | 0 | 0 | 0 | 0 | 0 | 0 | 0 | 0 | 0 | 0 | 0 | 0 | 0 | 0 | 0 | 0 | 0 | 0
#N/A | 0 | 0 | 0 | 0 | 0 | 0 | 0 | 0 | 0 | 0 | 0 | 0 | 0 | 0 | 0 | 0 | 0 | 0 | 0 | 0 | 0 | 0 | 0 | 0
#N/A | 0 | 0 | 0 | 0 | 0 | 0 | 0 | 0 | 0 | 0 | 0 | 0 | 0 | 0 | 0 | 0 | 0 | 0 | 0 | 0 | 0 | 0 | 0 | 0
#N/A | 0 | 0 | 0 | 0 | 0 | 0 | 0 | 0 | 0 | 0 | 0 | 0 | 0 | 0 | 0 | 0 | 0 | 0 | 0 | 0 | 0 | 0 | 0 | 0
#N/A | 0 | 0 | 0 | 0 | 0 | 0 | 0 | 0 | 0 | 0 | 0 | 0 | 0 | 0 | 0 | 0 | 0 | 0 | 0 | 0 | 0 | 0 | 0 | 0
Tekniske Installationer
#N/A | 0 | 0 | 0 | 0 | 0 | 0 | 0 | 0 | 0 | 0 | 0 | 0 | 0 | 0 | 0 | 0 | 0 | 0 | 0 | 0 | 0 | 0 | 0 | 0
#N/A | 0 | 0 | 0 | 0 | 0 | 0 | 0 | 0 | 0 | 0 | 0 | 0 | 0 | 0 | 0 | 0 | 0 | 0 | 0 | 0 | 0 | 0 | 0 | 0
#N/A | 0 | 0 | 0 | 0 | 0 | 0 | 0 | 0 | 0 | 0 | 0 | 0 | 0 | 0 | 0 | 0 | 0 | 0 | 0 | 0 | 0 | 0 | 0 | 0
Sikringsanlæg
#N/A | 0 | 0 | 0 | 0 | 0 | 0 | 0 | 0 | 0 | 0 | 0 | 0 | 0 | 0 | 0 | 0 | 0 | 0 | 0 | 0 | 0 | 0 | 0 | 0
#N/A | 0 | 0 | 0 | 0 | 0 | 0 | 0 | 0 | 0 | 0 | 0 | 0 | 0 | 0 | 0 | 0 | 0 | 0 | 0 | 0 | 0 | 0 | 0 | 0
#N/A | 0 | 0 | 0 | 0 | 0 | 0 | 0 | 0 | 0 | 0 | 0 | 0 | 0 | 0 | 0 | 0 | 0 | 0 | 0 | 0 | 0 | 0 | 0 | 0
Andet
#N/A | 0 | 0 | 0 | 0 | 0 | 0 | 0 | 0 | 0 | 0 | 0 | 0 | 0 | 0 | 0 | 0 | 0 | 0 | 0 | 0 | 0 | 0 | 0 | 0
#N/A | 0 | 0 | 0 | 0 | 0 | 0 | 0 | 0 | 0 | 0 | 0 | 0 | 0 | 0 | 0 | 0 | 0 | 0 | 0 | 0 | 0 | 0 | 0 | 0
#N/A | 0 | 0 | 0 | 0 | 0 | 0 | 0 | 0 | 0 | 0 | 0 | 0 | 0 | 0 | 0 | 0 | 0 | 0 | 0 | 0 | 0 | 0 | 0 | 0
| Total pr år | 0 | 0 | 0 | 0 | 0 | 0 | 0 | 0 | 0 | 0 | 0 | 0 | 0 | 0 | 0 | 0 | 0 | 0 | 0 | 0 | 0 | 0 | 0
|  | Mængde | Enhed | Enhedspris |  | Samlet udgift |  | Tidligste udførelse |  | Senest udførelse |  | Interval |  | Pris kvalitet |  | Karakter |  |  | Bemærkninger
Udv. Vedligehold
Generelt:
#N/A |  | 2028: 0; 2035: år
#N/A |  | 2028: 0; 2035: år
#N/A |  | 2028: 0; 2035: år
#N/A |  | 2028: 0; 2035: år
#N/A |  | 2028: 0; 2035: år
#N/A |  | 2028: 0; 2035: år
#N/A |  | 2028: 0; 2035: år
Indv. Vedligehold
#N/A |  | 2028: 0; 2035: år
#N/A |  | 2028: 0; 2035: år
#N/A |  | 2028: 0; 2035: år
#N/A |  | 2028: 0; 2035: år
#N/A |  | 2028: 0; 2035: år
#N/A |  | 2028: 0; 2035: år
#N/A |  | 2028: 0; 2035: år
Tekniske Installationer
#N/A |  | 2028: 0; 2035: år
#N/A |  | 2028: 0; 2035: år
#N/A |  | 2028: 0; 2035: år
Sikringsanlæg
#N/A |  | 2028: 0; 2035: år
#N/A |  | 2028: 0; 2035: år
#N/A |  | 2028: 0; 2035: år
Andet
#N/A |  | 2028: 0; 2035: år
#N/A |  | 2028: 0; 2035: år
#N/A |  | 2028: 0; 2035: år

## Hedebovej 48
| Tilbage til årsoversigt | 2024 | 2025 | 2026 | 2027 | 2028 | 2029 | 2030 | 2031 | 2032 | 2033 | 2034 | 2035 | 2036 | 2037 | 2038 | 2039 | 2040 | 2041 | 2042 | 2043 | 2044 | 2045 | Total
SFB nr. | Udv. Vedligehold
#N/A | 0 | 0 | 0 | 0 | 0 | 0 | 0 | 0 | 0 | 0 | 0 | 0 | 0 | 0 | 0 | 0 | 0 | 0 | 0 | 0 | 0 | 0 | 0 | 0
#N/A | 0 | 0 | 0 | 0 | 0 | 0 | 0 | 0 | 0 | 0 | 0 | 0 | 0 | 0 | 0 | 0 | 0 | 0 | 0 | 0 | 0 | 0 | 0 | 0
#N/A | 0 | 0 | 0 | 0 | 0 | 0 | 0 | 0 | 0 | 0 | 0 | 0 | 0 | 0 | 0 | 0 | 0 | 0 | 0 | 0 | 0 | 0 | 0 | 0
#N/A | 0 | 0 | 0 | 0 | 0 | 0 | 0 | 0 | 0 | 0 | 0 | 0 | 0 | 0 | 0 | 0 | 0 | 0 | 0 | 0 | 0 | 0 | 0 | 0
#N/A | 0 | 0 | 0 | 0 | 0 | 0 | 0 | 0 | 0 | 0 | 0 | 0 | 0 | 0 | 0 | 0 | 0 | 0 | 0 | 0 | 0 | 0 | 0 | 0
#N/A | 0 | 0 | 0 | 0 | 0 | 0 | 0 | 0 | 0 | 0 | 0 | 0 | 0 | 0 | 0 | 0 | 0 | 0 | 0 | 0 | 0 | 0 | 0 | 0
#N/A | 0 | 0 | 0 | 0 | 0 | 0 | 0 | 0 | 0 | 0 | 0 | 0 | 0 | 0 | 0 | 0 | 0 | 0 | 0 | 0 | 0 | 0 | 0 | 0
Indv. Vedligehold
#N/A | 0 | 0 | 0 | 0 | 0 | 0 | 0 | 0 | 0 | 0 | 0 | 0 | 0 | 0 | 0 | 0 | 0 | 0 | 0 | 0 | 0 | 0 | 0 | 0
#N/A | 0 | 0 | 0 | 0 | 0 | 0 | 0 | 0 | 0 | 0 | 0 | 0 | 0 | 0 | 0 | 0 | 0 | 0 | 0 | 0 | 0 | 0 | 0 | 0
#N/A | 0 | 0 | 0 | 0 | 0 | 0 | 0 | 0 | 0 | 0 | 0 | 0 | 0 | 0 | 0 | 0 | 0 | 0 | 0 | 0 | 0 | 0 | 0 | 0
#N/A | 0 | 0 | 0 | 0 | 0 | 0 | 0 | 0 | 0 | 0 | 0 | 0 | 0 | 0 | 0 | 0 | 0 | 0 | 0 | 0 | 0 | 0 | 0 | 0
#N/A | 0 | 0 | 0 | 0 | 0 | 0 | 0 | 0 | 0 | 0 | 0 | 0 | 0 | 0 | 0 | 0 | 0 | 0 | 0 | 0 | 0 | 0 | 0 | 0
#N/A | 0 | 0 | 0 | 0 | 0 | 0 | 0 | 0 | 0 | 0 | 0 | 0 | 0 | 0 | 0 | 0 | 0 | 0 | 0 | 0 | 0 | 0 | 0 | 0
#N/A | 0 | 0 | 0 | 0 | 0 | 0 | 0 | 0 | 0 | 0 | 0 | 0 | 0 | 0 | 0 | 0 | 0 | 0 | 0 | 0 | 0 | 0 | 0 | 0
Tekniske Installationer
#N/A | 0 | 0 | 0 | 0 | 0 | 0 | 0 | 0 | 0 | 0 | 0 | 0 | 0 | 0 | 0 | 0 | 0 | 0 | 0 | 0 | 0 | 0 | 0 | 0
#N/A | 0 | 0 | 0 | 0 | 0 | 0 | 0 | 0 | 0 | 0 | 0 | 0 | 0 | 0 | 0 | 0 | 0 | 0 | 0 | 0 | 0 | 0 | 0 | 0
#N/A | 0 | 0 | 0 | 0 | 0 | 0 | 0 | 0 | 0 | 0 | 0 | 0 | 0 | 0 | 0 | 0 | 0 | 0 | 0 | 0 | 0 | 0 | 0 | 0
Sikringsanlæg
#N/A | 0 | 0 | 0 | 0 | 0 | 0 | 0 | 0 | 0 | 0 | 0 | 0 | 0 | 0 | 0 | 0 | 0 | 0 | 0 | 0 | 0 | 0 | 0 | 0
#N/A | 0 | 0 | 0 | 0 | 0 | 0 | 0 | 0 | 0 | 0 | 0 | 0 | 0 | 0 | 0 | 0 | 0 | 0 | 0 | 0 | 0 | 0 | 0 | 0
#N/A | 0 | 0 | 0 | 0 | 0 | 0 | 0 | 0 | 0 | 0 | 0 | 0 | 0 | 0 | 0 | 0 | 0 | 0 | 0 | 0 | 0 | 0 | 0 | 0
Andet
#N/A | 0 | 0 | 0 | 0 | 0 | 0 | 0 | 0 | 0 | 0 | 0 | 0 | 0 | 0 | 0 | 0 | 0 | 0 | 0 | 0 | 0 | 0 | 0 | 0
#N/A | 0 | 0 | 0 | 0 | 0 | 0 | 0 | 0 | 0 | 0 | 0 | 0 | 0 | 0 | 0 | 0 | 0 | 0 | 0 | 0 | 0 | 0 | 0 | 0
#N/A | 0 | 0 | 0 | 0 | 0 | 0 | 0 | 0 | 0 | 0 | 0 | 0 | 0 | 0 | 0 | 0 | 0 | 0 | 0 | 0 | 0 | 0 | 0 | 0
| Total pr år | 0 | 0 | 0 | 0 | 0 | 0 | 0 | 0 | 0 | 0 | 0 | 0 | 0 | 0 | 0 | 0 | 0 | 0 | 0 | 0 | 0 | 0 | 0
|  | Mængde | Enhed | Enhedspris |  | Samlet udgift |  | Tidligste udførelse |  | Senest udførelse |  | Interval |  | Pris kvalitet |  | Karakter |  |  | Bemærkninger
Udv. Vedligehold
Generelt:
#N/A |  | 2028: 0; 2035: år
#N/A |  | 2028: 0; 2035: år
#N/A |  | 2028: 0; 2035: år
#N/A |  | 2028: 0; 2035: år
#N/A |  | 2028: 0; 2035: år
#N/A |  | 2028: 0; 2035: år
#N/A |  | 2028: 0; 2035: år
Indv. Vedligehold
#N/A |  | 2028: 0; 2035: år
#N/A |  | 2028: 0; 2035: år
#N/A |  | 2028: 0; 2035: år
#N/A |  | 2028: 0; 2035: år
#N/A |  | 2028: 0; 2035: år
#N/A |  | 2028: 0; 2035: år
#N/A |  | 2028: 0; 2035: år
Tekniske Installationer
#N/A |  | 2028: 0; 2035: år
#N/A |  | 2028: 0; 2035: år
#N/A |  | 2028: 0; 2035: år
Sikringsanlæg
#N/A |  | 2028: 0; 2035: år
#N/A |  | 2028: 0; 2035: år
#N/A |  | 2028: 0; 2035: år
Andet
#N/A |  | 2028: 0; 2035: år
#N/A |  | 2028: 0; 2035: år
#N/A |  | 2028: 0; 2035: år

## Herregårdscentret
| Tilbage til årsoversigt | 2024 | 2025 | 2026 | 2027 | 2028 | 2029 | 2030 | 2031 | 2032 | 2033 | 2034 | 2035 | 2036 | 2037 | 2038 | 2039 | 2040 | 2041 | 2042 | 2043 | 2044 | 2045 | Total
SFB nr. | Udv. Vedligehold
#N/A | 0 | 0 | 0 | 0 | 0 | 0 | 0 | 0 | 0 | 0 | 0 | 0 | 0 | 0 | 0 | 0 | 0 | 0 | 0 | 0 | 0 | 0 | 0 | 0
#N/A | 0 | 0 | 0 | 0 | 0 | 0 | 0 | 0 | 0 | 0 | 0 | 0 | 0 | 0 | 0 | 0 | 0 | 0 | 0 | 0 | 0 | 0 | 0 | 0
#N/A | 0 | 0 | 0 | 0 | 0 | 0 | 0 | 0 | 0 | 0 | 0 | 0 | 0 | 0 | 0 | 0 | 0 | 0 | 0 | 0 | 0 | 0 | 0 | 0
#N/A | 0 | 0 | 0 | 0 | 0 | 0 | 0 | 0 | 0 | 0 | 0 | 0 | 0 | 0 | 0 | 0 | 0 | 0 | 0 | 0 | 0 | 0 | 0 | 0
#N/A | 0 | 0 | 0 | 0 | 0 | 0 | 0 | 0 | 0 | 0 | 0 | 0 | 0 | 0 | 0 | 0 | 0 | 0 | 0 | 0 | 0 | 0 | 0 | 0
#N/A | 0 | 0 | 0 | 0 | 0 | 0 | 0 | 0 | 0 | 0 | 0 | 0 | 0 | 0 | 0 | 0 | 0 | 0 | 0 | 0 | 0 | 0 | 0 | 0
#N/A | 0 | 0 | 0 | 0 | 0 | 0 | 0 | 0 | 0 | 0 | 0 | 0 | 0 | 0 | 0 | 0 | 0 | 0 | 0 | 0 | 0 | 0 | 0 | 0
Indv. Vedligehold
#N/A | 0 | 0 | 0 | 0 | 0 | 0 | 0 | 0 | 0 | 0 | 0 | 0 | 0 | 0 | 0 | 0 | 0 | 0 | 0 | 0 | 0 | 0 | 0 | 0
#N/A | 0 | 0 | 0 | 0 | 0 | 0 | 0 | 0 | 0 | 0 | 0 | 0 | 0 | 0 | 0 | 0 | 0 | 0 | 0 | 0 | 0 | 0 | 0 | 0
#N/A | 0 | 0 | 0 | 0 | 0 | 0 | 0 | 0 | 0 | 0 | 0 | 0 | 0 | 0 | 0 | 0 | 0 | 0 | 0 | 0 | 0 | 0 | 0 | 0
#N/A | 0 | 0 | 0 | 0 | 0 | 0 | 0 | 0 | 0 | 0 | 0 | 0 | 0 | 0 | 0 | 0 | 0 | 0 | 0 | 0 | 0 | 0 | 0 | 0
#N/A | 0 | 0 | 0 | 0 | 0 | 0 | 0 | 0 | 0 | 0 | 0 | 0 | 0 | 0 | 0 | 0 | 0 | 0 | 0 | 0 | 0 | 0 | 0 | 0
#N/A | 0 | 0 | 0 | 0 | 0 | 0 | 0 | 0 | 0 | 0 | 0 | 0 | 0 | 0 | 0 | 0 | 0 | 0 | 0 | 0 | 0 | 0 | 0 | 0
#N/A | 0 | 0 | 0 | 0 | 0 | 0 | 0 | 0 | 0 | 0 | 0 | 0 | 0 | 0 | 0 | 0 | 0 | 0 | 0 | 0 | 0 | 0 | 0 | 0
Tekniske Installationer
#N/A | 0 | 0 | 0 | 0 | 0 | 0 | 0 | 0 | 0 | 0 | 0 | 0 | 0 | 0 | 0 | 0 | 0 | 0 | 0 | 0 | 0 | 0 | 0 | 0
#N/A | 0 | 0 | 0 | 0 | 0 | 0 | 0 | 0 | 0 | 0 | 0 | 0 | 0 | 0 | 0 | 0 | 0 | 0 | 0 | 0 | 0 | 0 | 0 | 0
#N/A | 0 | 0 | 0 | 0 | 0 | 0 | 0 | 0 | 0 | 0 | 0 | 0 | 0 | 0 | 0 | 0 | 0 | 0 | 0 | 0 | 0 | 0 | 0 | 0
Sikringsanlæg
#N/A | 0 | 0 | 0 | 0 | 0 | 0 | 0 | 0 | 0 | 0 | 0 | 0 | 0 | 0 | 0 | 0 | 0 | 0 | 0 | 0 | 0 | 0 | 0 | 0
#N/A | 0 | 0 | 0 | 0 | 0 | 0 | 0 | 0 | 0 | 0 | 0 | 0 | 0 | 0 | 0 | 0 | 0 | 0 | 0 | 0 | 0 | 0 | 0 | 0
#N/A | 0 | 0 | 0 | 0 | 0 | 0 | 0 | 0 | 0 | 0 | 0 | 0 | 0 | 0 | 0 | 0 | 0 | 0 | 0 | 0 | 0 | 0 | 0 | 0
Andet
#N/A | 0 | 0 | 0 | 0 | 0 | 0 | 0 | 0 | 0 | 0 | 0 | 0 | 0 | 0 | 0 | 0 | 0 | 0 | 0 | 0 | 0 | 0 | 0 | 0
#N/A | 0 | 0 | 0 | 0 | 0 | 0 | 0 | 0 | 0 | 0 | 0 | 0 | 0 | 0 | 0 | 0 | 0 | 0 | 0 | 0 | 0 | 0 | 0 | 0
#N/A | 0 | 0 | 0 | 0 | 0 | 0 | 0 | 0 | 0 | 0 | 0 | 0 | 0 | 0 | 0 | 0 | 0 | 0 | 0 | 0 | 0 | 0 | 0 | 0
| Total pr år | 0 | 0 | 0 | 0 | 0 | 0 | 0 | 0 | 0 | 0 | 0 | 0 | 0 | 0 | 0 | 0 | 0 | 0 | 0 | 0 | 0 | 0 | 0
|  | Mængde | Enhed | Enhedspris |  | Samlet udgift |  | Tidligste udførelse |  | Senest udførelse |  | Interval |  | Pris kvalitet |  | Karakter |  |  | Bemærkninger
Udv. Vedligehold
Generelt:
#N/A |  | 2028: 0; 2035: år
#N/A |  | 2028: 0; 2035: år
#N/A |  | 2028: 0; 2035: år
#N/A |  | 2028: 0; 2035: år
#N/A |  | 2028: 0; 2035: år
#N/A |  | 2028: 0; 2035: år
#N/A |  | 2028: 0; 2035: år
Indv. Vedligehold
#N/A |  | 2028: 0; 2035: år
#N/A |  | 2028: 0; 2035: år
#N/A |  | 2028: 0; 2035: år
#N/A |  | 2028: 0; 2035: år
#N/A |  | 2028: 0; 2035: år
#N/A |  | 2028: 0; 2035: år
#N/A |  | 2028: 0; 2035: år
Tekniske Installationer
#N/A |  | 2028: 0; 2035: år
#N/A |  | 2028: 0; 2035: år
#N/A |  | 2028: 0; 2035: år
Sikringsanlæg
#N/A |  | 2028: 0; 2035: år
#N/A |  | 2028: 0; 2035: år
#N/A |  | 2028: 0; 2035: år
Andet
#N/A |  | 2028: 0; 2035: år
#N/A |  | 2028: 0; 2035: år
#N/A |  | 2028: 0; 2035: år

## Hestehavevej 1B
| Tilbage til årsoversigt | 2024 | 2025 | 2026 | 2027 | 2028 | 2029 | 2030 | 2031 | 2032 | 2033 | 2034 | 2035 | 2036 | 2037 | 2038 | 2039 | 2040 | 2041 | 2042 | 2043 | 2044 | 2045 | Total
SFB nr. | Udv. Vedligehold
#N/A | 0 | 0 | 0 | 0 | 0 | 0 | 0 | 0 | 0 | 0 | 0 | 0 | 0 | 0 | 0 | 0 | 0 | 0 | 0 | 0 | 0 | 0 | 0 | 0
#N/A | 0 | 0 | 0 | 0 | 0 | 0 | 0 | 0 | 0 | 0 | 0 | 0 | 0 | 0 | 0 | 0 | 0 | 0 | 0 | 0 | 0 | 0 | 0 | 0
#N/A | 0 | 0 | 0 | 0 | 0 | 0 | 0 | 0 | 0 | 0 | 0 | 0 | 0 | 0 | 0 | 0 | 0 | 0 | 0 | 0 | 0 | 0 | 0 | 0
#N/A | 0 | 0 | 0 | 0 | 0 | 0 | 0 | 0 | 0 | 0 | 0 | 0 | 0 | 0 | 0 | 0 | 0 | 0 | 0 | 0 | 0 | 0 | 0 | 0
#N/A | 0 | 0 | 0 | 0 | 0 | 0 | 0 | 0 | 0 | 0 | 0 | 0 | 0 | 0 | 0 | 0 | 0 | 0 | 0 | 0 | 0 | 0 | 0 | 0
#N/A | 0 | 0 | 0 | 0 | 0 | 0 | 0 | 0 | 0 | 0 | 0 | 0 | 0 | 0 | 0 | 0 | 0 | 0 | 0 | 0 | 0 | 0 | 0 | 0
#N/A | 0 | 0 | 0 | 0 | 0 | 0 | 0 | 0 | 0 | 0 | 0 | 0 | 0 | 0 | 0 | 0 | 0 | 0 | 0 | 0 | 0 | 0 | 0 | 0
Indv. Vedligehold
#N/A | 0 | 0 | 0 | 0 | 0 | 0 | 0 | 0 | 0 | 0 | 0 | 0 | 0 | 0 | 0 | 0 | 0 | 0 | 0 | 0 | 0 | 0 | 0 | 0
#N/A | 0 | 0 | 0 | 0 | 0 | 0 | 0 | 0 | 0 | 0 | 0 | 0 | 0 | 0 | 0 | 0 | 0 | 0 | 0 | 0 | 0 | 0 | 0 | 0
#N/A | 0 | 0 | 0 | 0 | 0 | 0 | 0 | 0 | 0 | 0 | 0 | 0 | 0 | 0 | 0 | 0 | 0 | 0 | 0 | 0 | 0 | 0 | 0 | 0
#N/A | 0 | 0 | 0 | 0 | 0 | 0 | 0 | 0 | 0 | 0 | 0 | 0 | 0 | 0 | 0 | 0 | 0 | 0 | 0 | 0 | 0 | 0 | 0 | 0
#N/A | 0 | 0 | 0 | 0 | 0 | 0 | 0 | 0 | 0 | 0 | 0 | 0 | 0 | 0 | 0 | 0 | 0 | 0 | 0 | 0 | 0 | 0 | 0 | 0
#N/A | 0 | 0 | 0 | 0 | 0 | 0 | 0 | 0 | 0 | 0 | 0 | 0 | 0 | 0 | 0 | 0 | 0 | 0 | 0 | 0 | 0 | 0 | 0 | 0
#N/A | 0 | 0 | 0 | 0 | 0 | 0 | 0 | 0 | 0 | 0 | 0 | 0 | 0 | 0 | 0 | 0 | 0 | 0 | 0 | 0 | 0 | 0 | 0 | 0
Tekniske Installationer
#N/A | 0 | 0 | 0 | 0 | 0 | 0 | 0 | 0 | 0 | 0 | 0 | 0 | 0 | 0 | 0 | 0 | 0 | 0 | 0 | 0 | 0 | 0 | 0 | 0
#N/A | 0 | 0 | 0 | 0 | 0 | 0 | 0 | 0 | 0 | 0 | 0 | 0 | 0 | 0 | 0 | 0 | 0 | 0 | 0 | 0 | 0 | 0 | 0 | 0
#N/A | 0 | 0 | 0 | 0 | 0 | 0 | 0 | 0 | 0 | 0 | 0 | 0 | 0 | 0 | 0 | 0 | 0 | 0 | 0 | 0 | 0 | 0 | 0 | 0
Sikringsanlæg
#N/A | 0 | 0 | 0 | 0 | 0 | 0 | 0 | 0 | 0 | 0 | 0 | 0 | 0 | 0 | 0 | 0 | 0 | 0 | 0 | 0 | 0 | 0 | 0 | 0
#N/A | 0 | 0 | 0 | 0 | 0 | 0 | 0 | 0 | 0 | 0 | 0 | 0 | 0 | 0 | 0 | 0 | 0 | 0 | 0 | 0 | 0 | 0 | 0 | 0
#N/A | 0 | 0 | 0 | 0 | 0 | 0 | 0 | 0 | 0 | 0 | 0 | 0 | 0 | 0 | 0 | 0 | 0 | 0 | 0 | 0 | 0 | 0 | 0 | 0
Andet
#N/A | 0 | 0 | 0 | 0 | 0 | 0 | 0 | 0 | 0 | 0 | 0 | 0 | 0 | 0 | 0 | 0 | 0 | 0 | 0 | 0 | 0 | 0 | 0 | 0
#N/A | 0 | 0 | 0 | 0 | 0 | 0 | 0 | 0 | 0 | 0 | 0 | 0 | 0 | 0 | 0 | 0 | 0 | 0 | 0 | 0 | 0 | 0 | 0 | 0
#N/A | 0 | 0 | 0 | 0 | 0 | 0 | 0 | 0 | 0 | 0 | 0 | 0 | 0 | 0 | 0 | 0 | 0 | 0 | 0 | 0 | 0 | 0 | 0 | 0
| Total pr år | 0 | 0 | 0 | 0 | 0 | 0 | 0 | 0 | 0 | 0 | 0 | 0 | 0 | 0 | 0 | 0 | 0 | 0 | 0 | 0 | 0 | 0 | 0
|  | Mængde | Enhed | Enhedspris |  | Samlet udgift |  | Tidligste udførelse |  | Senest udførelse |  | Interval |  | Pris kvalitet |  | Karakter |  |  | Bemærkninger
Udv. Vedligehold
Generelt:
#N/A |  | 2028: 0; 2035: år
#N/A |  | 2028: 0; 2035: år
#N/A |  | 2028: 0; 2035: år
#N/A |  | 2028: 0; 2035: år
#N/A |  | 2028: 0; 2035: år
#N/A |  | 2028: 0; 2035: år
#N/A |  | 2028: 0; 2035: år
#N/A |  | 2028: 0; 2035: år
#N/A |  | 2028: 0; 2035: år
#N/A |  | 2028: 0; 2035: år
#N/A |  | 2028: 0; 2035: år
#N/A |  | 2028: 0; 2035: år
#N/A |  | 2028: 0; 2035: år
#N/A |  | 2028: 0; 2035: år
#N/A |  | 2028: 0; 2035: år
#N/A |  | 2028: 0; 2035: år
Indv. Vedligehold
#N/A |  | 2028: 0; 2035: år
#N/A |  | 2028: 0; 2035: år
#N/A |  | 2028: 0; 2035: år
#N/A |  | 2028: 0; 2035: år
#N/A |  | 2028: 0; 2035: år
#N/A |  | 2028: 0; 2035: år
#N/A |  | 2028: 0; 2035: år
Tekniske Installationer
#N/A |  | 2028: 0; 2035: år
#N/A |  | 2028: 0; 2035: år
#N/A |  | 2028: 0; 2035: år
Sikringsanlæg
#N/A |  | 2028: 0; 2035: år
#N/A |  | 2028: 0; 2035: år
#N/A |  | 2028: 0; 2035: år
Andet
#N/A |  | 2028: 0; 2035: år
#N/A |  | 2028: 0; 2035: år
#N/A |  | 2028: 0; 2035: år

## Holmehøjvej 34
| Tilbage til årsoversigt | 2024 | 2025 | 2026 | 2027 | 2028 | 2029 | 2030 | 2031 | 2032 | 2033 | 2034 | 2035 | 2036 | 2037 | 2038 | 2039 | 2040 | 2041 | 2042 | 2043 | 2044 | 2045 | Total
SFB nr. | Udv. Vedligehold
#N/A | 0 | 0 | 0 | 0 | 0 | 0 | 0 | 0 | 0 | 0 | 0 | 0 | 0 | 0 | 0 | 0 | 0 | 0 | 0 | 0 | 0 | 0 | 0 | 0
#N/A | 0 | 0 | 0 | 0 | 0 | 0 | 0 | 0 | 0 | 0 | 0 | 0 | 0 | 0 | 0 | 0 | 0 | 0 | 0 | 0 | 0 | 0 | 0 | 0
#N/A | 0 | 0 | 0 | 0 | 0 | 0 | 0 | 0 | 0 | 0 | 0 | 0 | 0 | 0 | 0 | 0 | 0 | 0 | 0 | 0 | 0 | 0 | 0 | 0
#N/A | 0 | 0 | 0 | 0 | 0 | 0 | 0 | 0 | 0 | 0 | 0 | 0 | 0 | 0 | 0 | 0 | 0 | 0 | 0 | 0 | 0 | 0 | 0 | 0
#N/A | 0 | 0 | 0 | 0 | 0 | 0 | 0 | 0 | 0 | 0 | 0 | 0 | 0 | 0 | 0 | 0 | 0 | 0 | 0 | 0 | 0 | 0 | 0 | 0
#N/A | 0 | 0 | 0 | 0 | 0 | 0 | 0 | 0 | 0 | 0 | 0 | 0 | 0 | 0 | 0 | 0 | 0 | 0 | 0 | 0 | 0 | 0 | 0 | 0
#N/A | 0 | 0 | 0 | 0 | 0 | 0 | 0 | 0 | 0 | 0 | 0 | 0 | 0 | 0 | 0 | 0 | 0 | 0 | 0 | 0 | 0 | 0 | 0 | 0
Indv. Vedligehold
#N/A | 0 | 0 | 0 | 0 | 0 | 0 | 0 | 0 | 0 | 0 | 0 | 0 | 0 | 0 | 0 | 0 | 0 | 0 | 0 | 0 | 0 | 0 | 0 | 0
#N/A | 0 | 0 | 0 | 0 | 0 | 0 | 0 | 0 | 0 | 0 | 0 | 0 | 0 | 0 | 0 | 0 | 0 | 0 | 0 | 0 | 0 | 0 | 0 | 0
#N/A | 0 | 0 | 0 | 0 | 0 | 0 | 0 | 0 | 0 | 0 | 0 | 0 | 0 | 0 | 0 | 0 | 0 | 0 | 0 | 0 | 0 | 0 | 0 | 0
#N/A | 0 | 0 | 0 | 0 | 0 | 0 | 0 | 0 | 0 | 0 | 0 | 0 | 0 | 0 | 0 | 0 | 0 | 0 | 0 | 0 | 0 | 0 | 0 | 0
#N/A | 0 | 0 | 0 | 0 | 0 | 0 | 0 | 0 | 0 | 0 | 0 | 0 | 0 | 0 | 0 | 0 | 0 | 0 | 0 | 0 | 0 | 0 | 0 | 0
#N/A | 0 | 0 | 0 | 0 | 0 | 0 | 0 | 0 | 0 | 0 | 0 | 0 | 0 | 0 | 0 | 0 | 0 | 0 | 0 | 0 | 0 | 0 | 0 | 0
#N/A | 0 | 0 | 0 | 0 | 0 | 0 | 0 | 0 | 0 | 0 | 0 | 0 | 0 | 0 | 0 | 0 | 0 | 0 | 0 | 0 | 0 | 0 | 0 | 0
Tekniske Installationer
#N/A | 0 | 0 | 0 | 0 | 0 | 0 | 0 | 0 | 0 | 0 | 0 | 0 | 0 | 0 | 0 | 0 | 0 | 0 | 0 | 0 | 0 | 0 | 0 | 0
#N/A | 0 | 0 | 0 | 0 | 0 | 0 | 0 | 0 | 0 | 0 | 0 | 0 | 0 | 0 | 0 | 0 | 0 | 0 | 0 | 0 | 0 | 0 | 0 | 0
#N/A | 0 | 0 | 0 | 0 | 0 | 0 | 0 | 0 | 0 | 0 | 0 | 0 | 0 | 0 | 0 | 0 | 0 | 0 | 0 | 0 | 0 | 0 | 0 | 0
Sikringsanlæg
#N/A | 0 | 0 | 0 | 0 | 0 | 0 | 0 | 0 | 0 | 0 | 0 | 0 | 0 | 0 | 0 | 0 | 0 | 0 | 0 | 0 | 0 | 0 | 0 | 0
#N/A | 0 | 0 | 0 | 0 | 0 | 0 | 0 | 0 | 0 | 0 | 0 | 0 | 0 | 0 | 0 | 0 | 0 | 0 | 0 | 0 | 0 | 0 | 0 | 0
#N/A | 0 | 0 | 0 | 0 | 0 | 0 | 0 | 0 | 0 | 0 | 0 | 0 | 0 | 0 | 0 | 0 | 0 | 0 | 0 | 0 | 0 | 0 | 0 | 0
Andet
#N/A | 0 | 0 | 0 | 0 | 0 | 0 | 0 | 0 | 0 | 0 | 0 | 0 | 0 | 0 | 0 | 0 | 0 | 0 | 0 | 0 | 0 | 0 | 0 | 0
#N/A | 0 | 0 | 0 | 0 | 0 | 0 | 0 | 0 | 0 | 0 | 0 | 0 | 0 | 0 | 0 | 0 | 0 | 0 | 0 | 0 | 0 | 0 | 0 | 0
#N/A | 0 | 0 | 0 | 0 | 0 | 0 | 0 | 0 | 0 | 0 | 0 | 0 | 0 | 0 | 0 | 0 | 0 | 0 | 0 | 0 | 0 | 0 | 0 | 0
| Total pr år | 0 | 0 | 0 | 0 | 0 | 0 | 0 | 0 | 0 | 0 | 0 | 0 | 0 | 0 | 0 | 0 | 0 | 0 | 0 | 0 | 0 | 0 | 0
|  | Mængde | Enhed | Enhedspris |  | Samlet udgift |  | Tidligste udførelse |  | Senest udførelse |  | Interval |  | Pris kvalitet |  | Karakter |  |  | Bemærkninger
Udv. Vedligehold
Generelt:
#N/A |  | 2028: 0; 2035: år
#N/A |  | 2028: 0; 2035: år
#N/A |  | 2028: 0; 2035: år
#N/A |  | 2028: 0; 2035: år
#N/A |  | 2028: 0; 2035: år
#N/A |  | 2028: 0; 2035: år
#N/A |  | 2028: 0; 2035: år
Indv. Vedligehold
#N/A |  | 2028: 0; 2035: år
#N/A |  | 2028: 0; 2035: år
#N/A |  | 2028: 0; 2035: år
#N/A |  | 2028: 0; 2035: år
#N/A |  | 2028: 0; 2035: år
#N/A |  | 2028: 0; 2035: år
#N/A |  | 2028: 0; 2035: år
Tekniske Installationer
#N/A |  | 2028: 0; 2035: år
#N/A |  | 2028: 0; 2035: år
#N/A |  | 2028: 0; 2035: år
Sikringsanlæg
#N/A |  | 2028: 0; 2035: år
#N/A |  | 2028: 0; 2035: år
#N/A |  | 2028: 0; 2035: år
Andet
#N/A |  | 2028: 0; 2035: år
#N/A |  | 2028: 0; 2035: år
#N/A |  | 2028: 0; 2035: år

## Humlehaven 1
| Tilbage til årsoversigt | 2024 | 2025 | 2026 | 2027 | 2028 | 2029 | 2030 | 2031 | 2032 | 2033 | 2034 | 2035 | 2036 | 2037 | 2038 | 2039 | 2040 | 2041 | 2042 | 2043 | 2044 | 2045 | Total
SFB nr. | Udv. Vedligehold
#N/A | 0 | 0 | 0 | 0 | 0 | 0 | 0 | 0 | 0 | 0 | 0 | 0 | 0 | 0 | 0 | 0 | 0 | 0 | 0 | 0 | 0 | 0 | 0 | 0
#N/A | 0 | 0 | 0 | 0 | 0 | 0 | 0 | 0 | 0 | 0 | 0 | 0 | 0 | 0 | 0 | 0 | 0 | 0 | 0 | 0 | 0 | 0 | 0 | 0
#N/A | 0 | 0 | 0 | 0 | 0 | 0 | 0 | 0 | 0 | 0 | 0 | 0 | 0 | 0 | 0 | 0 | 0 | 0 | 0 | 0 | 0 | 0 | 0 | 0
#N/A | 0 | 0 | 0 | 0 | 0 | 0 | 0 | 0 | 0 | 0 | 0 | 0 | 0 | 0 | 0 | 0 | 0 | 0 | 0 | 0 | 0 | 0 | 0 | 0
#N/A | 0 | 0 | 0 | 0 | 0 | 0 | 0 | 0 | 0 | 0 | 0 | 0 | 0 | 0 | 0 | 0 | 0 | 0 | 0 | 0 | 0 | 0 | 0 | 0
#N/A | 0 | 0 | 0 | 0 | 0 | 0 | 0 | 0 | 0 | 0 | 0 | 0 | 0 | 0 | 0 | 0 | 0 | 0 | 0 | 0 | 0 | 0 | 0 | 0
#N/A | 0 | 0 | 0 | 0 | 0 | 0 | 0 | 0 | 0 | 0 | 0 | 0 | 0 | 0 | 0 | 0 | 0 | 0 | 0 | 0 | 0 | 0 | 0 | 0
Indv. Vedligehold
#N/A | 0 | 0 | 0 | 0 | 0 | 0 | 0 | 0 | 0 | 0 | 0 | 0 | 0 | 0 | 0 | 0 | 0 | 0 | 0 | 0 | 0 | 0 | 0 | 0
#N/A | 0 | 0 | 0 | 0 | 0 | 0 | 0 | 0 | 0 | 0 | 0 | 0 | 0 | 0 | 0 | 0 | 0 | 0 | 0 | 0 | 0 | 0 | 0 | 0
#N/A | 0 | 0 | 0 | 0 | 0 | 0 | 0 | 0 | 0 | 0 | 0 | 0 | 0 | 0 | 0 | 0 | 0 | 0 | 0 | 0 | 0 | 0 | 0 | 0
#N/A | 0 | 0 | 0 | 0 | 0 | 0 | 0 | 0 | 0 | 0 | 0 | 0 | 0 | 0 | 0 | 0 | 0 | 0 | 0 | 0 | 0 | 0 | 0 | 0
#N/A | 0 | 0 | 0 | 0 | 0 | 0 | 0 | 0 | 0 | 0 | 0 | 0 | 0 | 0 | 0 | 0 | 0 | 0 | 0 | 0 | 0 | 0 | 0 | 0
#N/A | 0 | 0 | 0 | 0 | 0 | 0 | 0 | 0 | 0 | 0 | 0 | 0 | 0 | 0 | 0 | 0 | 0 | 0 | 0 | 0 | 0 | 0 | 0 | 0
#N/A | 0 | 0 | 0 | 0 | 0 | 0 | 0 | 0 | 0 | 0 | 0 | 0 | 0 | 0 | 0 | 0 | 0 | 0 | 0 | 0 | 0 | 0 | 0 | 0
Tekniske Installationer
#N/A | 0 | 0 | 0 | 0 | 0 | 0 | 0 | 0 | 0 | 0 | 0 | 0 | 0 | 0 | 0 | 0 | 0 | 0 | 0 | 0 | 0 | 0 | 0 | 0
#N/A | 0 | 0 | 0 | 0 | 0 | 0 | 0 | 0 | 0 | 0 | 0 | 0 | 0 | 0 | 0 | 0 | 0 | 0 | 0 | 0 | 0 | 0 | 0 | 0
#N/A | 0 | 0 | 0 | 0 | 0 | 0 | 0 | 0 | 0 | 0 | 0 | 0 | 0 | 0 | 0 | 0 | 0 | 0 | 0 | 0 | 0 | 0 | 0 | 0
Sikringsanlæg
#N/A | 0 | 0 | 0 | 0 | 0 | 0 | 0 | 0 | 0 | 0 | 0 | 0 | 0 | 0 | 0 | 0 | 0 | 0 | 0 | 0 | 0 | 0 | 0 | 0
#N/A | 0 | 0 | 0 | 0 | 0 | 0 | 0 | 0 | 0 | 0 | 0 | 0 | 0 | 0 | 0 | 0 | 0 | 0 | 0 | 0 | 0 | 0 | 0 | 0
#N/A | 0 | 0 | 0 | 0 | 0 | 0 | 0 | 0 | 0 | 0 | 0 | 0 | 0 | 0 | 0 | 0 | 0 | 0 | 0 | 0 | 0 | 0 | 0 | 0
Andet
#N/A | 0 | 0 | 0 | 0 | 0 | 0 | 0 | 0 | 0 | 0 | 0 | 0 | 0 | 0 | 0 | 0 | 0 | 0 | 0 | 0 | 0 | 0 | 0 | 0
#N/A | 0 | 0 | 0 | 0 | 0 | 0 | 0 | 0 | 0 | 0 | 0 | 0 | 0 | 0 | 0 | 0 | 0 | 0 | 0 | 0 | 0 | 0 | 0 | 0
#N/A | 0 | 0 | 0 | 0 | 0 | 0 | 0 | 0 | 0 | 0 | 0 | 0 | 0 | 0 | 0 | 0 | 0 | 0 | 0 | 0 | 0 | 0 | 0 | 0
| Total pr år | 0 | 0 | 0 | 0 | 0 | 0 | 0 | 0 | 0 | 0 | 0 | 0 | 0 | 0 | 0 | 0 | 0 | 0 | 0 | 0 | 0 | 0 | 0
|  | Mængde | Enhed | Enhedspris |  | Samlet udgift |  | Tidligste udførelse |  | Senest udførelse |  | Interval |  | Pris kvalitet |  | Karakter |  |  | Bemærkninger
Udv. Vedligehold
Generelt:
#N/A |  | 2028: 0; 2035: år
#N/A |  | 2028: 0; 2035: år
#N/A |  | 2028: 0; 2035: år
#N/A |  | 2028: 0; 2035: år
#N/A |  | 2028: 0; 2035: år
#N/A |  | 2028: 0; 2035: år
#N/A |  | 2028: 0; 2035: år
Indv. Vedligehold
#N/A |  | 2028: 0; 2035: år
#N/A |  | 2028: 0; 2035: år
#N/A |  | 2028: 0; 2035: år
#N/A |  | 2028: 0; 2035: år
#N/A |  | 2028: 0; 2035: år
#N/A |  | 2028: 0; 2035: år
#N/A |  | 2028: 0; 2035: år
Tekniske Installationer
#N/A |  | 2028: 0; 2035: år
#N/A |  | 2028: 0; 2035: år
#N/A |  | 2028: 0; 2035: år
Sikringsanlæg
#N/A |  | 2028: 0; 2035: år
#N/A |  | 2028: 0; 2035: år
#N/A |  | 2028: 0; 2035: år
Andet
#N/A |  | 2028: 0; 2035: år
#N/A |  | 2028: 0; 2035: år
#N/A |  | 2028: 0; 2035: år

## Jordløsevej 13
| Tilbage til årsoversigt | 2024 | 2025 | 2026 | 2027 | 2028 | 2029 | 2030 | 2031 | 2032 | 2033 | 2034 | 2035 | 2036 | 2037 | 2038 | 2039 | 2040 | 2041 | 2042 | 2043 | 2044 | 2045 | Total
SFB nr. | Udv. Vedligehold
#N/A | 0 | 0 | 0 | 0 | 0 | 0 | 0 | 0 | 0 | 0 | 0 | 0 | 0 | 0 | 0 | 0 | 0 | 0 | 0 | 0 | 0 | 0 | 0 | 0
#N/A | 0 | 0 | 0 | 0 | 0 | 0 | 0 | 0 | 0 | 0 | 0 | 0 | 0 | 0 | 0 | 0 | 0 | 0 | 0 | 0 | 0 | 0 | 0 | 0
#N/A | 0 | 0 | 0 | 0 | 0 | 0 | 0 | 0 | 0 | 0 | 0 | 0 | 0 | 0 | 0 | 0 | 0 | 0 | 0 | 0 | 0 | 0 | 0 | 0
#N/A | 0 | 0 | 0 | 0 | 0 | 0 | 0 | 0 | 0 | 0 | 0 | 0 | 0 | 0 | 0 | 0 | 0 | 0 | 0 | 0 | 0 | 0 | 0 | 0
#N/A | 0 | 0 | 0 | 0 | 0 | 0 | 0 | 0 | 0 | 0 | 0 | 0 | 0 | 0 | 0 | 0 | 0 | 0 | 0 | 0 | 0 | 0 | 0 | 0
#N/A | 0 | 0 | 0 | 0 | 0 | 0 | 0 | 0 | 0 | 0 | 0 | 0 | 0 | 0 | 0 | 0 | 0 | 0 | 0 | 0 | 0 | 0 | 0 | 0
#N/A | 0 | 0 | 0 | 0 | 0 | 0 | 0 | 0 | 0 | 0 | 0 | 0 | 0 | 0 | 0 | 0 | 0 | 0 | 0 | 0 | 0 | 0 | 0 | 0
Indv. Vedligehold
#N/A | 0 | 0 | 0 | 0 | 0 | 0 | 0 | 0 | 0 | 0 | 0 | 0 | 0 | 0 | 0 | 0 | 0 | 0 | 0 | 0 | 0 | 0 | 0 | 0
#N/A | 0 | 0 | 0 | 0 | 0 | 0 | 0 | 0 | 0 | 0 | 0 | 0 | 0 | 0 | 0 | 0 | 0 | 0 | 0 | 0 | 0 | 0 | 0 | 0
#N/A | 0 | 0 | 0 | 0 | 0 | 0 | 0 | 0 | 0 | 0 | 0 | 0 | 0 | 0 | 0 | 0 | 0 | 0 | 0 | 0 | 0 | 0 | 0 | 0
#N/A | 0 | 0 | 0 | 0 | 0 | 0 | 0 | 0 | 0 | 0 | 0 | 0 | 0 | 0 | 0 | 0 | 0 | 0 | 0 | 0 | 0 | 0 | 0 | 0
#N/A | 0 | 0 | 0 | 0 | 0 | 0 | 0 | 0 | 0 | 0 | 0 | 0 | 0 | 0 | 0 | 0 | 0 | 0 | 0 | 0 | 0 | 0 | 0 | 0
#N/A | 0 | 0 | 0 | 0 | 0 | 0 | 0 | 0 | 0 | 0 | 0 | 0 | 0 | 0 | 0 | 0 | 0 | 0 | 0 | 0 | 0 | 0 | 0 | 0
#N/A | 0 | 0 | 0 | 0 | 0 | 0 | 0 | 0 | 0 | 0 | 0 | 0 | 0 | 0 | 0 | 0 | 0 | 0 | 0 | 0 | 0 | 0 | 0 | 0
Tekniske Installationer
#N/A | 0 | 0 | 0 | 0 | 0 | 0 | 0 | 0 | 0 | 0 | 0 | 0 | 0 | 0 | 0 | 0 | 0 | 0 | 0 | 0 | 0 | 0 | 0 | 0
#N/A | 0 | 0 | 0 | 0 | 0 | 0 | 0 | 0 | 0 | 0 | 0 | 0 | 0 | 0 | 0 | 0 | 0 | 0 | 0 | 0 | 0 | 0 | 0 | 0
#N/A | 0 | 0 | 0 | 0 | 0 | 0 | 0 | 0 | 0 | 0 | 0 | 0 | 0 | 0 | 0 | 0 | 0 | 0 | 0 | 0 | 0 | 0 | 0 | 0
Sikringsanlæg
#N/A | 0 | 0 | 0 | 0 | 0 | 0 | 0 | 0 | 0 | 0 | 0 | 0 | 0 | 0 | 0 | 0 | 0 | 0 | 0 | 0 | 0 | 0 | 0 | 0
#N/A | 0 | 0 | 0 | 0 | 0 | 0 | 0 | 0 | 0 | 0 | 0 | 0 | 0 | 0 | 0 | 0 | 0 | 0 | 0 | 0 | 0 | 0 | 0 | 0
#N/A | 0 | 0 | 0 | 0 | 0 | 0 | 0 | 0 | 0 | 0 | 0 | 0 | 0 | 0 | 0 | 0 | 0 | 0 | 0 | 0 | 0 | 0 | 0 | 0
Andet
#N/A | 0 | 0 | 0 | 0 | 0 | 0 | 0 | 0 | 0 | 0 | 0 | 0 | 0 | 0 | 0 | 0 | 0 | 0 | 0 | 0 | 0 | 0 | 0 | 0
#N/A | 0 | 0 | 0 | 0 | 0 | 0 | 0 | 0 | 0 | 0 | 0 | 0 | 0 | 0 | 0 | 0 | 0 | 0 | 0 | 0 | 0 | 0 | 0 | 0
#N/A | 0 | 0 | 0 | 0 | 0 | 0 | 0 | 0 | 0 | 0 | 0 | 0 | 0 | 0 | 0 | 0 | 0 | 0 | 0 | 0 | 0 | 0 | 0 | 0
| Total pr år | 0 | 0 | 0 | 0 | 0 | 0 | 0 | 0 | 0 | 0 | 0 | 0 | 0 | 0 | 0 | 0 | 0 | 0 | 0 | 0 | 0 | 0 | 0
|  | Mængde | Enhed | Enhedspris |  | Samlet udgift |  | Tidligste udførelse |  | Senest udførelse |  | Interval |  | Pris kvalitet |  | Karakter |  |  | Bemærkninger
Udv. Vedligehold
Generelt:
#N/A |  | 2028: 0; 2035: år
#N/A |  | 2028: 0; 2035: år
#N/A |  | 2028: 0; 2035: år
#N/A |  | 2028: 0; 2035: år
#N/A |  | 2028: 0; 2035: år
#N/A |  | 2028: 0; 2035: år
#N/A |  | 2028: 0; 2035: år
Indv. Vedligehold
#N/A |  | 2028: 0; 2035: år
#N/A |  | 2028: 0; 2035: år
#N/A |  | 2028: 0; 2035: år
#N/A |  | 2028: 0; 2035: år
#N/A |  | 2028: 0; 2035: år
#N/A |  | 2028: 0; 2035: år
#N/A |  | 2028: 0; 2035: år
Tekniske Installationer
#N/A |  | 2028: 0; 2035: år
#N/A |  | 2028: 0; 2035: år
#N/A |  | 2028: 0; 2035: år
Sikringsanlæg
#N/A |  | 2028: 0; 2035: år
#N/A |  | 2028: 0; 2035: år
#N/A |  | 2028: 0; 2035: år
Andet
#N/A |  | 2028: 0; 2035: år
#N/A |  | 2028: 0; 2035: år
#N/A |  | 2028: 0; 2035: år

## Kaj Lykkesvej 2-4 B, Korinth
| Tilbage til årsoversigt | 2024 | 2025 | 2026 | 2027 | 2028 | 2029 | 2030 | 2031 | 2032 | 2033 | 2034 | 2035 | 2036 | 2037 | 2038 | 2039 | 2040 | 2041 | 2042 | 2043 | 2044 | 2045 | Total
SFB nr. | Udv. Vedligehold
#N/A | 0 | 0 | 0 | 0 | 0 | 0 | 0 | 0 | 0 | 0 | 0 | 0 | 0 | 0 | 0 | 0 | 0 | 0 | 0 | 0 | 0 | 0 | 0 | 0
#N/A | 0 | 0 | 0 | 0 | 0 | 0 | 0 | 0 | 0 | 0 | 0 | 0 | 0 | 0 | 0 | 0 | 0 | 0 | 0 | 0 | 0 | 0 | 0 | 0
#N/A | 0 | 0 | 0 | 0 | 0 | 0 | 0 | 0 | 0 | 0 | 0 | 0 | 0 | 0 | 0 | 0 | 0 | 0 | 0 | 0 | 0 | 0 | 0 | 0
#N/A | 0 | 0 | 0 | 0 | 0 | 0 | 0 | 0 | 0 | 0 | 0 | 0 | 0 | 0 | 0 | 0 | 0 | 0 | 0 | 0 | 0 | 0 | 0 | 0
#N/A | 0 | 0 | 0 | 0 | 0 | 0 | 0 | 0 | 0 | 0 | 0 | 0 | 0 | 0 | 0 | 0 | 0 | 0 | 0 | 0 | 0 | 0 | 0 | 0
#N/A | 0 | 0 | 0 | 0 | 0 | 0 | 0 | 0 | 0 | 0 | 0 | 0 | 0 | 0 | 0 | 0 | 0 | 0 | 0 | 0 | 0 | 0 | 0 | 0
#N/A | 0 | 0 | 0 | 0 | 0 | 0 | 0 | 0 | 0 | 0 | 0 | 0 | 0 | 0 | 0 | 0 | 0 | 0 | 0 | 0 | 0 | 0 | 0 | 0
Indv. Vedligehold
#N/A | 0 | 0 | 0 | 0 | 0 | 0 | 0 | 0 | 0 | 0 | 0 | 0 | 0 | 0 | 0 | 0 | 0 | 0 | 0 | 0 | 0 | 0 | 0 | 0
#N/A | 0 | 0 | 0 | 0 | 0 | 0 | 0 | 0 | 0 | 0 | 0 | 0 | 0 | 0 | 0 | 0 | 0 | 0 | 0 | 0 | 0 | 0 | 0 | 0
#N/A | 0 | 0 | 0 | 0 | 0 | 0 | 0 | 0 | 0 | 0 | 0 | 0 | 0 | 0 | 0 | 0 | 0 | 0 | 0 | 0 | 0 | 0 | 0 | 0
#N/A | 0 | 0 | 0 | 0 | 0 | 0 | 0 | 0 | 0 | 0 | 0 | 0 | 0 | 0 | 0 | 0 | 0 | 0 | 0 | 0 | 0 | 0 | 0 | 0
#N/A | 0 | 0 | 0 | 0 | 0 | 0 | 0 | 0 | 0 | 0 | 0 | 0 | 0 | 0 | 0 | 0 | 0 | 0 | 0 | 0 | 0 | 0 | 0 | 0
#N/A | 0 | 0 | 0 | 0 | 0 | 0 | 0 | 0 | 0 | 0 | 0 | 0 | 0 | 0 | 0 | 0 | 0 | 0 | 0 | 0 | 0 | 0 | 0 | 0
#N/A | 0 | 0 | 0 | 0 | 0 | 0 | 0 | 0 | 0 | 0 | 0 | 0 | 0 | 0 | 0 | 0 | 0 | 0 | 0 | 0 | 0 | 0 | 0 | 0
Tekniske Installationer
#N/A | 0 | 0 | 0 | 0 | 0 | 0 | 0 | 0 | 0 | 0 | 0 | 0 | 0 | 0 | 0 | 0 | 0 | 0 | 0 | 0 | 0 | 0 | 0 | 0
#N/A | 0 | 0 | 0 | 0 | 0 | 0 | 0 | 0 | 0 | 0 | 0 | 0 | 0 | 0 | 0 | 0 | 0 | 0 | 0 | 0 | 0 | 0 | 0 | 0
#N/A | 0 | 0 | 0 | 0 | 0 | 0 | 0 | 0 | 0 | 0 | 0 | 0 | 0 | 0 | 0 | 0 | 0 | 0 | 0 | 0 | 0 | 0 | 0 | 0
Sikringsanlæg
#N/A | 0 | 0 | 0 | 0 | 0 | 0 | 0 | 0 | 0 | 0 | 0 | 0 | 0 | 0 | 0 | 0 | 0 | 0 | 0 | 0 | 0 | 0 | 0 | 0
#N/A | 0 | 0 | 0 | 0 | 0 | 0 | 0 | 0 | 0 | 0 | 0 | 0 | 0 | 0 | 0 | 0 | 0 | 0 | 0 | 0 | 0 | 0 | 0 | 0
#N/A | 0 | 0 | 0 | 0 | 0 | 0 | 0 | 0 | 0 | 0 | 0 | 0 | 0 | 0 | 0 | 0 | 0 | 0 | 0 | 0 | 0 | 0 | 0 | 0
Andet
#N/A | 0 | 0 | 0 | 0 | 0 | 0 | 0 | 0 | 0 | 0 | 0 | 0 | 0 | 0 | 0 | 0 | 0 | 0 | 0 | 0 | 0 | 0 | 0 | 0
#N/A | 0 | 0 | 0 | 0 | 0 | 0 | 0 | 0 | 0 | 0 | 0 | 0 | 0 | 0 | 0 | 0 | 0 | 0 | 0 | 0 | 0 | 0 | 0 | 0
#N/A | 0 | 0 | 0 | 0 | 0 | 0 | 0 | 0 | 0 | 0 | 0 | 0 | 0 | 0 | 0 | 0 | 0 | 0 | 0 | 0 | 0 | 0 | 0 | 0
| Total pr år | 0 | 0 | 0 | 0 | 0 | 0 | 0 | 0 | 0 | 0 | 0 | 0 | 0 | 0 | 0 | 0 | 0 | 0 | 0 | 0 | 0 | 0 | 0
|  | Mængde | Enhed | Enhedspris |  | Samlet udgift |  | Tidligste udførelse |  | Senest udførelse |  | Interval |  | Pris kvalitet |  | Karakter |  |  | Bemærkninger
Udv. Vedligehold
Generelt:
#N/A |  | 2028: 0; 2035: år
#N/A |  | 2028: 0; 2035: år
#N/A |  | 2028: 0; 2035: år
#N/A |  | 2028: 0; 2035: år
#N/A |  | 2028: 0; 2035: år
#N/A |  | 2028: 0; 2035: år
#N/A |  | 2028: 0; 2035: år
Indv. Vedligehold
#N/A |  | 2028: 0; 2035: år
#N/A |  | 2028: 0; 2035: år
#N/A |  | 2028: 0; 2035: år
#N/A |  | 2028: 0; 2035: år
#N/A |  | 2028: 0; 2035: år
#N/A |  | 2028: 0; 2035: år
#N/A |  | 2028: 0; 2035: år
Tekniske Installationer
#N/A |  | 2028: 0; 2035: år
#N/A |  | 2028: 0; 2035: år
#N/A |  | 2028: 0; 2035: år
Sikringsanlæg
#N/A |  | 2028: 0; 2035: år
#N/A |  | 2028: 0; 2035: år
#N/A |  | 2028: 0; 2035: år
Andet
#N/A |  | 2028: 0; 2035: år
#N/A |  | 2028: 0; 2035: år
#N/A |  | 2028: 0; 2035: år

## Kaj_Lykkesvej_4c
| Tilbage til årsoversigt | 2024 | 2025 | 2026 | 2027 | 2028 | 2029 | 2030 | 2031 | 2032 | 2033 | 2034 | 2035 | 2036 | 2037 | 2038 | 2039 | 2040 | 2041 | 2042 | 2043 | 2044 | 2045 | Total
SFB nr. | Udv. Vedligehold
#N/A | 0 | 0 | 0 | 0 | 0 | 0 | 0 | 0 | 0 | 0 | 0 | 0 | 0 | 0 | 0 | 0 | 0 | 0 | 0 | 0 | 0 | 0 | 0 | 0
#N/A | 0 | 0 | 0 | 0 | 0 | 0 | 0 | 0 | 0 | 0 | 0 | 0 | 0 | 0 | 0 | 0 | 0 | 0 | 0 | 0 | 0 | 0 | 0 | 0
#N/A | 0 | 0 | 0 | 0 | 0 | 0 | 0 | 0 | 0 | 0 | 0 | 0 | 0 | 0 | 0 | 0 | 0 | 0 | 0 | 0 | 0 | 0 | 0 | 0
#N/A | 0 | 0 | 0 | 0 | 0 | 0 | 0 | 0 | 0 | 0 | 0 | 0 | 0 | 0 | 0 | 0 | 0 | 0 | 0 | 0 | 0 | 0 | 0 | 0
#N/A | 0 | 0 | 0 | 0 | 0 | 0 | 0 | 0 | 0 | 0 | 0 | 0 | 0 | 0 | 0 | 0 | 0 | 0 | 0 | 0 | 0 | 0 | 0 | 0
#N/A | 0 | 0 | 0 | 0 | 0 | 0 | 0 | 0 | 0 | 0 | 0 | 0 | 0 | 0 | 0 | 0 | 0 | 0 | 0 | 0 | 0 | 0 | 0 | 0
#N/A | 0 | 0 | 0 | 0 | 0 | 0 | 0 | 0 | 0 | 0 | 0 | 0 | 0 | 0 | 0 | 0 | 0 | 0 | 0 | 0 | 0 | 0 | 0 | 0
Indv. Vedligehold
#N/A | 0 | 0 | 0 | 0 | 0 | 0 | 0 | 0 | 0 | 0 | 0 | 0 | 0 | 0 | 0 | 0 | 0 | 0 | 0 | 0 | 0 | 0 | 0 | 0
#N/A | 0 | 0 | 0 | 0 | 0 | 0 | 0 | 0 | 0 | 0 | 0 | 0 | 0 | 0 | 0 | 0 | 0 | 0 | 0 | 0 | 0 | 0 | 0 | 0
#N/A | 0 | 0 | 0 | 0 | 0 | 0 | 0 | 0 | 0 | 0 | 0 | 0 | 0 | 0 | 0 | 0 | 0 | 0 | 0 | 0 | 0 | 0 | 0 | 0
#N/A | 0 | 0 | 0 | 0 | 0 | 0 | 0 | 0 | 0 | 0 | 0 | 0 | 0 | 0 | 0 | 0 | 0 | 0 | 0 | 0 | 0 | 0 | 0 | 0
#N/A | 0 | 0 | 0 | 0 | 0 | 0 | 0 | 0 | 0 | 0 | 0 | 0 | 0 | 0 | 0 | 0 | 0 | 0 | 0 | 0 | 0 | 0 | 0 | 0
#N/A | 0 | 0 | 0 | 0 | 0 | 0 | 0 | 0 | 0 | 0 | 0 | 0 | 0 | 0 | 0 | 0 | 0 | 0 | 0 | 0 | 0 | 0 | 0 | 0
#N/A | 0 | 0 | 0 | 0 | 0 | 0 | 0 | 0 | 0 | 0 | 0 | 0 | 0 | 0 | 0 | 0 | 0 | 0 | 0 | 0 | 0 | 0 | 0 | 0
Tekniske Installationer
#N/A | 0 | 0 | 0 | 0 | 0 | 0 | 0 | 0 | 0 | 0 | 0 | 0 | 0 | 0 | 0 | 0 | 0 | 0 | 0 | 0 | 0 | 0 | 0 | 0
#N/A | 0 | 0 | 0 | 0 | 0 | 0 | 0 | 0 | 0 | 0 | 0 | 0 | 0 | 0 | 0 | 0 | 0 | 0 | 0 | 0 | 0 | 0 | 0 | 0
#N/A | 0 | 0 | 0 | 0 | 0 | 0 | 0 | 0 | 0 | 0 | 0 | 0 | 0 | 0 | 0 | 0 | 0 | 0 | 0 | 0 | 0 | 0 | 0 | 0
Sikringsanlæg
#N/A | 0 | 0 | 0 | 0 | 0 | 0 | 0 | 0 | 0 | 0 | 0 | 0 | 0 | 0 | 0 | 0 | 0 | 0 | 0 | 0 | 0 | 0 | 0 | 0
#N/A | 0 | 0 | 0 | 0 | 0 | 0 | 0 | 0 | 0 | 0 | 0 | 0 | 0 | 0 | 0 | 0 | 0 | 0 | 0 | 0 | 0 | 0 | 0 | 0
#N/A | 0 | 0 | 0 | 0 | 0 | 0 | 0 | 0 | 0 | 0 | 0 | 0 | 0 | 0 | 0 | 0 | 0 | 0 | 0 | 0 | 0 | 0 | 0 | 0
Andet
#N/A | 0 | 0 | 0 | 0 | 0 | 0 | 0 | 0 | 0 | 0 | 0 | 0 | 0 | 0 | 0 | 0 | 0 | 0 | 0 | 0 | 0 | 0 | 0 | 0
#N/A | 0 | 0 | 0 | 0 | 0 | 0 | 0 | 0 | 0 | 0 | 0 | 0 | 0 | 0 | 0 | 0 | 0 | 0 | 0 | 0 | 0 | 0 | 0 | 0
#N/A | 0 | 0 | 0 | 0 | 0 | 0 | 0 | 0 | 0 | 0 | 0 | 0 | 0 | 0 | 0 | 0 | 0 | 0 | 0 | 0 | 0 | 0 | 0 | 0
| Total pr år | 0 | 0 | 0 | 0 | 0 | 0 | 0 | 0 | 0 | 0 | 0 | 0 | 0 | 0 | 0 | 0 | 0 | 0 | 0 | 0 | 0 | 0 | 0
|  | Mængde | Enhed | Enhedspris |  | Samlet udgift |  | Tidligste udførelse |  | Senest udførelse |  | Interval |  | Pris kvalitet |  | Karakter |  |  | Bemærkninger
Udv. Vedligehold
Generelt:
#N/A |  | 2028: 0; 2035: år
#N/A |  | 2028: 0; 2035: år
#N/A |  | 2028: 0; 2035: år
#N/A |  | 2028: 0; 2035: år
#N/A |  | 2028: 0; 2035: år
#N/A |  | 2028: 0; 2035: år
#N/A |  | 2028: 0; 2035: år
Indv. Vedligehold
#N/A |  | 2028: 0; 2035: år
#N/A |  | 2028: 0; 2035: år
#N/A |  | 2028: 0; 2035: år
#N/A |  | 2028: 0; 2035: år
#N/A |  | 2028: 0; 2035: år
#N/A |  | 2028: 0; 2035: år
#N/A |  | 2028: 0; 2035: år
Tekniske Installationer
#N/A |  | 2028: 0; 2035: år
#N/A |  | 2028: 0; 2035: år
#N/A |  | 2028: 0; 2035: år
Sikringsanlæg
#N/A |  | 2028: 0; 2035: år
#N/A |  | 2028: 0; 2035: år
#N/A |  | 2028: 0; 2035: år
Andet
#N/A |  | 2028: 0; 2035: år
#N/A |  | 2028: 0; 2035: år
#N/A |  | 2028: 0; 2035: år

## Kalvørevej_7
| Tilbage til årsoversigt | 2024 | 2025 | 2026 | 2027 | 2028 | 2029 | 2030 | 2031 | 2032 | 2033 | 2034 | 2035 | 2036 | 2037 | 2038 | 2039 | 2040 | 2041 | 2042 | 2043 | 2044 | 2045 | Total
SFB nr. | Udv. Vedligehold
47 | Tagflade, udskiftning - metalplader | 0 | 0 | 0 | 0 | 0 | 0 | 0 | 0 | 0 | 0 | 0 | 0 | 0 | 0 | 0 | 0 | 0 | 0 | 0 | 0 | 0 | 5500 | 5500
41 | Facader, afrensning | 0 | 0 | 1500 | 0 | 0 | 0 | 0 | 1500 | 0 | 0 | 0 | 0 | 1500 | 0 | 0 | 0 | 0 | 1500 | 0 | 0 | 0 | 0 | 6000
41 | Facader, malerbehandling - træ | 0 | 0 | 2850 | 0 | 0 | 0 | 0 | 2850 | 0 | 0 | 0 | 0 | 2850 | 0 | 0 | 0 | 0 | 2850 | 0 | 0 | 0 | 0 | 11400
41 | Facader, beklædning - træ | 0 | 0 | 0 | 0 | 0 | 0 | 0 | 0 | 0 | 0 | 0 | 0 | 16500 | 0 | 0 | 0 | 0 | 0 | 0 | 0 | 0 | 0 | 16500
37 | Tagnedløb, udskiftning - zink | 0 | 0 | 0 | 0 | 0 | 0 | 2200 | 0 | 0 | 0 | 0 | 0 | 0 | 0 | 0 | 0 | 0 | 0 | 0 | 0 | 0 | 2200 | 4400
37 | Tagrende, udskiftning - zink | 0 | 0 | 0 | 0 | 0 | 0 | 0 | 0 | 8400 | 0 | 0 | 0 | 0 | 0 | 0 | 0 | 0 | 0 | 0 | 0 | 0 | 0 | 8400
31 | Døre, udskiftning | 0 | 0 | 0 | 0 | 0 | 0 | 0 | 0 | 0 | 0 | 0 | 0 | 0 | 0 | 0 | 0 | 0 | 0 | 32000 | 0 | 0 | 0 | 32000
Indv. Vedligehold
43 | Gulve, udskiftning - rullende aktivitet | 0 | 0 | 0 | 0 | 0 | 0 | 0 | 0 | 0 | 0 | 0 | 0 | 0 | 0 | 0 | 0 | 0 | 0 | 0 | 0 | 0 | 0 | 0
42 | Indvendigt malerarbejde, rullende aktivitet | 0 | 0 | 0 | 0 | 0 | 0 | 0 | 0 | 0 | 0 | 0 | 0 | 0 | 0 | 0 | 0 | 0 | 0 | 0 | 0 | 0 | 0 | 0
#N/A | 0 | 0 | 0 | 0 | 0 | 0 | 0 | 0 | 0 | 0 | 0 | 0 | 0 | 0 | 0 | 0 | 0 | 0 | 0 | 0 | 0 | 0 | 0 | 0
#N/A | 0 | 0 | 0 | 0 | 0 | 0 | 0 | 0 | 0 | 0 | 0 | 0 | 0 | 0 | 0 | 0 | 0 | 0 | 0 | 0 | 0 | 0 | 0 | 0
#N/A | 0 | 0 | 0 | 0 | 0 | 0 | 0 | 0 | 0 | 0 | 0 | 0 | 0 | 0 | 0 | 0 | 0 | 0 | 0 | 0 | 0 | 0 | 0 | 0
#N/A | 0 | 0 | 0 | 0 | 0 | 0 | 0 | 0 | 0 | 0 | 0 | 0 | 0 | 0 | 0 | 0 | 0 | 0 | 0 | 0 | 0 | 0 | 0 | 0
#N/A | 0 | 0 | 0 | 0 | 0 | 0 | 0 | 0 | 0 | 0 | 0 | 0 | 0 | 0 | 0 | 0 | 0 | 0 | 0 | 0 | 0 | 0 | 0 | 0
Tekniske Installationer
52 | Afløb og sanitet, udskiftning - toilet | 0 | 0 | 0 | 0 | 0 | 0 | 0 | 0 | 0 | 0 | 0 | 0 | 0 | 0 | 0 | 0 | 0 | 0 | 0 | 0 | 0 | 0 | 0
52 | Afløb og sanitet, udskiftning - håndvask inkl. bl. batteri | 0 | 0 | 0 | 0 | 0 | 0 | 0 | 0 | 0 | 0 | 0 | 0 | 0 | 0 | 0 | 0 | 0 | 0 | 0 | 0 | 0 | 0 | 0
#N/A | 0 | 0 | 0 | 0 | 0 | 0 | 0 | 0 | 0 | 0 | 0 | 0 | 0 | 0 | 0 | 0 | 0 | 0 | 0 | 0 | 0 | 0 | 0 | 0
Sikringsanlæg
#N/A | 0 | 0 | 0 | 0 | 0 | 0 | 0 | 0 | 0 | 0 | 0 | 0 | 0 | 0 | 0 | 0 | 0 | 0 | 0 | 0 | 0 | 0 | 0 | 0
#N/A | 0 | 0 | 0 | 0 | 0 | 0 | 0 | 0 | 0 | 0 | 0 | 0 | 0 | 0 | 0 | 0 | 0 | 0 | 0 | 0 | 0 | 0 | 0 | 0
#N/A | 0 | 0 | 0 | 0 | 0 | 0 | 0 | 0 | 0 | 0 | 0 | 0 | 0 | 0 | 0 | 0 | 0 | 0 | 0 | 0 | 0 | 0 | 0 | 0
Andet
#N/A | 0 | 0 | 0 | 0 | 0 | 0 | 0 | 0 | 0 | 0 | 0 | 0 | 0 | 0 | 0 | 0 | 0 | 0 | 0 | 0 | 0 | 0 | 0 | 0
#N/A | 0 | 0 | 0 | 0 | 0 | 0 | 0 | 0 | 0 | 0 | 0 | 0 | 0 | 0 | 0 | 0 | 0 | 0 | 0 | 0 | 0 | 0 | 0 | 0
#N/A | 0 | 0 | 0 | 0 | 0 | 0 | 0 | 0 | 0 | 0 | 0 | 0 | 0 | 0 | 0 | 0 | 0 | 0 | 0 | 0 | 0 | 0 | 0 | 0
| Total pr år | 0 | 0 | 4350 | 0 | 0 | 0 | 2200 | 4350 | 8400 | 0 | 0 | 0 | 20850 | 0 | 0 | 0 | 0 | 4350 | 32000 | 0 | 0 | 7700 | 84200
|  | Mængde | Enhed | Enhedspris |  | Samlet udgift |  | Tidligste udførelse |  | Senest udførelse |  | Interval |  | Pris kvalitet |  | Karakter |  |  | Bemærkninger
Udv. Vedligehold
Generelt:
47 | Tagflade, udskiftning - metalplader | 2024: 11; 2025: m2; 2026: 500; 2028: 5500; 2030: 2045; 2032: 2050; 2034: 30; 2035: år; 2036: Priskatalog; 2038: 2
41 | Facader, afrensning | 2024: 30; 2025: m2; 2026: 50; 2028: 1500; 2030: 2026; 2032: 2030; 2034: 5; 2035: år; 2036: Priskatalog; 2038: 3
41 | Facader, malerbehandling - træ | 2024: 30; 2025: m2; 2026: 95; 2028: 2850; 2030: 2026; 2032: 2045; 2034: 5; 2035: år; 2036: Priskatalog; 2038: 3
41 | Facader, beklædning - træ | 2024: 30; 2025: m2; 2026: 550; 2028: 16500; 2030: 2036; 2032: 2040; 2034: 15; 2035: år; 2036: Priskatalog; 2038: 2
37 | Tagnedløb, udskiftning - zink | 2024: 5; 2025: m; 2026: 440; 2028: 2200; 2030: 2030; 2032: 2035; 2034: 15; 2035: år; 2036: Priskatalog; 2038: 3
37 | Tagrende, udskiftning - zink | 2024: 14; 2025: m; 2026: 600; 2028: 8400; 2030: 2032; 2032: 2037; 2034: 15; 2035: år; 2036: Priskatalog; 2038: 3
31 | Døre, udskiftning | 2024: 4; 2025: stk; 2026: 8000; 2028: 32000; 2030: 2042; 2032: 2047; 2034: 25; 2035: år; 2036: Priskatalog; 2038: 2
Indv. Vedligehold
43 | Gulve, udskiftning - rullende aktivitet | 2028: 0; 2035: år
42 | Indvendigt malerarbejde, rullende aktivitet | 2028: 0; 2035: år
#N/A |  | 2028: 0; 2035: år
#N/A |  | 2028: 0; 2035: år
#N/A |  | 2028: 0; 2035: år
#N/A |  | 2028: 0; 2035: år
#N/A |  | 2028: 0; 2035: år
Tekniske Installationer
52 | Afløb og sanitet, udskiftning - toilet | 2028: 0; 2035: år
52 | Afløb og sanitet, udskiftning - håndvask inkl. bl. batteri | 2028: 0; 2035: år
#N/A |  | 2028: 0; 2035: år
Sikringsanlæg
#N/A |  | 2028: 0; 2035: år
#N/A |  | 2028: 0; 2035: år
#N/A |  | 2028: 0; 2035: år
Andet
#N/A |  | 2028: 0; 2035: år
#N/A |  | 2028: 0; 2035: år
#N/A |  | 2028: 0; 2035: år

## Kanalvej 20
| Tilbage til årsoversigt | 2024 | 2025 | 2026 | 2027 | 2028 | 2029 | 2030 | 2031 | 2032 | 2033 | 2034 | 2035 | 2036 | 2037 | 2038 | 2039 | 2040 | 2041 | 2042 | 2043 | 2044 | 2045 | Total
SFB nr. | Udv. Vedligehold
#N/A | 0 | 0 | 0 | 0 | 0 | 0 | 0 | 0 | 0 | 0 | 0 | 0 | 0 | 0 | 0 | 0 | 0 | 0 | 0 | 0 | 0 | 0 | 0 | 0
#N/A | 0 | 0 | 0 | 0 | 0 | 0 | 0 | 0 | 0 | 0 | 0 | 0 | 0 | 0 | 0 | 0 | 0 | 0 | 0 | 0 | 0 | 0 | 0 | 0
#N/A | 0 | 0 | 0 | 0 | 0 | 0 | 0 | 0 | 0 | 0 | 0 | 0 | 0 | 0 | 0 | 0 | 0 | 0 | 0 | 0 | 0 | 0 | 0 | 0
#N/A | 0 | 0 | 0 | 0 | 0 | 0 | 0 | 0 | 0 | 0 | 0 | 0 | 0 | 0 | 0 | 0 | 0 | 0 | 0 | 0 | 0 | 0 | 0 | 0
#N/A | 0 | 0 | 0 | 0 | 0 | 0 | 0 | 0 | 0 | 0 | 0 | 0 | 0 | 0 | 0 | 0 | 0 | 0 | 0 | 0 | 0 | 0 | 0 | 0
#N/A | 0 | 0 | 0 | 0 | 0 | 0 | 0 | 0 | 0 | 0 | 0 | 0 | 0 | 0 | 0 | 0 | 0 | 0 | 0 | 0 | 0 | 0 | 0 | 0
#N/A | 0 | 0 | 0 | 0 | 0 | 0 | 0 | 0 | 0 | 0 | 0 | 0 | 0 | 0 | 0 | 0 | 0 | 0 | 0 | 0 | 0 | 0 | 0 | 0
Indv. Vedligehold
#N/A | 0 | 0 | 0 | 0 | 0 | 0 | 0 | 0 | 0 | 0 | 0 | 0 | 0 | 0 | 0 | 0 | 0 | 0 | 0 | 0 | 0 | 0 | 0 | 0
#N/A | 0 | 0 | 0 | 0 | 0 | 0 | 0 | 0 | 0 | 0 | 0 | 0 | 0 | 0 | 0 | 0 | 0 | 0 | 0 | 0 | 0 | 0 | 0 | 0
#N/A | 0 | 0 | 0 | 0 | 0 | 0 | 0 | 0 | 0 | 0 | 0 | 0 | 0 | 0 | 0 | 0 | 0 | 0 | 0 | 0 | 0 | 0 | 0 | 0
#N/A | 0 | 0 | 0 | 0 | 0 | 0 | 0 | 0 | 0 | 0 | 0 | 0 | 0 | 0 | 0 | 0 | 0 | 0 | 0 | 0 | 0 | 0 | 0 | 0
#N/A | 0 | 0 | 0 | 0 | 0 | 0 | 0 | 0 | 0 | 0 | 0 | 0 | 0 | 0 | 0 | 0 | 0 | 0 | 0 | 0 | 0 | 0 | 0 | 0
#N/A | 0 | 0 | 0 | 0 | 0 | 0 | 0 | 0 | 0 | 0 | 0 | 0 | 0 | 0 | 0 | 0 | 0 | 0 | 0 | 0 | 0 | 0 | 0 | 0
#N/A | 0 | 0 | 0 | 0 | 0 | 0 | 0 | 0 | 0 | 0 | 0 | 0 | 0 | 0 | 0 | 0 | 0 | 0 | 0 | 0 | 0 | 0 | 0 | 0
Tekniske Installationer
#N/A | 0 | 0 | 0 | 0 | 0 | 0 | 0 | 0 | 0 | 0 | 0 | 0 | 0 | 0 | 0 | 0 | 0 | 0 | 0 | 0 | 0 | 0 | 0 | 0
#N/A | 0 | 0 | 0 | 0 | 0 | 0 | 0 | 0 | 0 | 0 | 0 | 0 | 0 | 0 | 0 | 0 | 0 | 0 | 0 | 0 | 0 | 0 | 0 | 0
#N/A | 0 | 0 | 0 | 0 | 0 | 0 | 0 | 0 | 0 | 0 | 0 | 0 | 0 | 0 | 0 | 0 | 0 | 0 | 0 | 0 | 0 | 0 | 0 | 0
Sikringsanlæg
#N/A | 0 | 0 | 0 | 0 | 0 | 0 | 0 | 0 | 0 | 0 | 0 | 0 | 0 | 0 | 0 | 0 | 0 | 0 | 0 | 0 | 0 | 0 | 0 | 0
#N/A | 0 | 0 | 0 | 0 | 0 | 0 | 0 | 0 | 0 | 0 | 0 | 0 | 0 | 0 | 0 | 0 | 0 | 0 | 0 | 0 | 0 | 0 | 0 | 0
#N/A | 0 | 0 | 0 | 0 | 0 | 0 | 0 | 0 | 0 | 0 | 0 | 0 | 0 | 0 | 0 | 0 | 0 | 0 | 0 | 0 | 0 | 0 | 0 | 0
Andet
#N/A | 0 | 0 | 0 | 0 | 0 | 0 | 0 | 0 | 0 | 0 | 0 | 0 | 0 | 0 | 0 | 0 | 0 | 0 | 0 | 0 | 0 | 0 | 0 | 0
#N/A | 0 | 0 | 0 | 0 | 0 | 0 | 0 | 0 | 0 | 0 | 0 | 0 | 0 | 0 | 0 | 0 | 0 | 0 | 0 | 0 | 0 | 0 | 0 | 0
#N/A | 0 | 0 | 0 | 0 | 0 | 0 | 0 | 0 | 0 | 0 | 0 | 0 | 0 | 0 | 0 | 0 | 0 | 0 | 0 | 0 | 0 | 0 | 0 | 0
| Total pr år | 0 | 0 | 0 | 0 | 0 | 0 | 0 | 0 | 0 | 0 | 0 | 0 | 0 | 0 | 0 | 0 | 0 | 0 | 0 | 0 | 0 | 0 | 0
|  | Mængde | Enhed | Enhedspris |  | Samlet udgift |  | Tidligste udførelse |  | Senest udførelse |  | Interval |  | Pris kvalitet |  | Karakter |  |  | Bemærkninger
Udv. Vedligehold
Generelt:
#N/A |  | 2028: 0; 2035: år
#N/A |  | 2028: 0; 2035: år
#N/A |  | 2028: 0; 2035: år
#N/A |  | 2028: 0; 2035: år
#N/A |  | 2028: 0; 2035: år
#N/A |  | 2028: 0; 2035: år
#N/A |  | 2028: 0; 2035: år
Indv. Vedligehold
#N/A |  | 2028: 0; 2035: år
#N/A |  | 2028: 0; 2035: år
#N/A |  | 2028: 0; 2035: år
#N/A |  | 2028: 0; 2035: år
#N/A |  | 2028: 0; 2035: år
#N/A |  | 2028: 0; 2035: år
#N/A |  | 2028: 0; 2035: år
Tekniske Installationer
#N/A |  | 2028: 0; 2035: år
#N/A |  | 2028: 0; 2035: år
#N/A |  | 2028: 0; 2035: år
Sikringsanlæg
#N/A |  | 2028: 0; 2035: år
#N/A |  | 2028: 0; 2035: år
#N/A |  | 2028: 0; 2035: år
Andet
#N/A |  | 2028: 0; 2035: år
#N/A |  | 2028: 0; 2035: år
#N/A |  | 2028: 0; 2035: år

## Kirkegyden 1B og 1C
| Tilbage til årsoversigt | 2024 | 2025 | 2026 | 2027 | 2028 | 2029 | 2030 | 2031 | 2032 | 2033 | 2034 | 2035 | 2036 | 2037 | 2038 | 2039 | 2040 | 2041 | 2042 | 2043 | 2044 | 2045 | Total
SFB nr. | Udv. Vedligehold
21 | Lyskasser, rensning | 0 | 0 | 0 | 0 | 0 | 0 | 0 | 0 | 0 | 0 | 0 | 0 | 0 | 0 | 0 | 0 | 0 | 0 | 0 | 0 | 0 | 0 | 0
21 | Facader, eftergang af murværk og fuger | 0 | 0 | 0 | 0 | 0 | 0 | 0 | 0 | 0 | 0 | 0 | 0 | 0 | 0 | 0 | 0 | 0 | 0 | 0 | 0 | 0 | 0 | 0
28 | Facader, udskiftning af dilationsfuger | 0 | 0 | 0 | 0 | 0 | 0 | 0 | 0 | 0 | 0 | 0 | 0 | 0 | 0 | 0 | 0 | 0 | 0 | 0 | 0 | 0 | 0
41 | Facader, beklædning - eternit | 0 | 0 | 0 | 0 | 0 | 0 | 0 | 0 | 0 | 0 | 0 | 0 | 0 | 0 | 0 | 0 | 0 | 0 | 0 | 0 | 0 | 0
#N/A | 0 | 0 | 0 | 0 | 0 | 0 | 0 | 0 | 0 | 0 | 0 | 0 | 0 | 0 | 0 | 0 | 0 | 0 | 0 | 0 | 0 | 0 | 0
#N/A | 0 | 0 | 0 | 0 | 0 | 0 | 0 | 0 | 0 | 0 | 0 | 0 | 0 | 0 | 0 | 0 | 0 | 0 | 0 | 0 | 0 | 0 | 0
31 | Døre, service - automatiske (lovpligtig) | 0 | 0 | 0 | 0 | 0 | 0 | 0 | 0 | 0 | 0 | 0 | 0 | 0 | 0 | 0 | 0 | 0 | 0 | 0 | 0 | 0 | 0 | 0
31 | Vinduer og døre, justering og smørring | 0 | 0 | 0 | 0 | 0 | 0 | 0 | 0 | 0 | 0 | 0 | 0 | 0 | 0 | 0 | 0 | 0 | 0 | 0 | 0 | 0 | 0 | 0
31 | Vinduer og døre, udskiftning - fuge/fugebånd | 0 | 0 | 0 | 0 | 0 | 0 | 0 | 0 | 0 | 0 | 0 | 0 | 0 | 0 | 0 | 0 | 0 | 0 | 0 | 0 | 0 | 0 | 0
41 | Vinduer, malerbehandling | 0 | 0 | 0 | 0 | 0 | 0 | 0 | 0 | 0 | 0 | 0 | 0 | 0 | 0 | 0 | 0 | 0 | 0 | 0 | 0 | 0 | 0 | 0
31 | Vinduer, udskiftning - gående | 0 | 0 | 0 | 0 | 0 | 0 | 0 | 0 | 0 | 0 | 0 | 0 | 0 | 0 | 0 | 0 | 0 | 0 | 0 | 0 | 0 | 0 | 0
31 | Vinduer, udskiftning - sålbænke | 0 | 0 | 0 | 0 | 0 | 0 | 0 | 0 | 0 | 0 | 0 | 0 | 0 | 0 | 0 | 0 | 0 | 0 | 0 | 0 | 0 | 0
37 | Tage og komplementering - tagrende, rensning | 0 | 0 | 0 | 0 | 0 | 0 | 0 | 0 | 0 | 0 | 0 | 0 | 0 | 0 | 0 | 0 | 0 | 0 | 0 | 0 | 0 | 0
37 | Tagnedløb, udskiftning - zink | 0 | 0 | 0 | 0 | 0 | 0 | 0 | 0 | 0 | 0 | 0 | 0 | 0 | 0 | 0 | 0 | 0 | 0 | 0 | 0 | 0 | 0
37 | Tagrende, udskiftning - zink | 0 | 0 | 0 | 0 | 0 | 0 | 0 | 0 | 0 | 0 | 0 | 0 | 0 | 0 | 0 | 0 | 0 | 0 | 0 | 0 | 0 | 0
41 | Stern, malerbehandling | 0 | 0 | 0 | 0 | 0 | 0 | 0 | 0 | 0 | 0 | 0 | 0 | 0 | 0 | 0 | 0 | 0 | 0 | 0 | 0 | 0 | 0
37 | Vindskede, udskiftning | 0 | 0 | 0 | 0 | 0 | 0 | 0 | 0 | 0 | 0 | 0 | 0 | 0 | 0 | 0 | 0 | 0 | 0 | 0 | 0 | 0 | 0
37 | Udhæng, udskift udhængsbrædder
#N/A | 0
41 | Udhæng, malerbehandling
#N/A | 0
#N/A | 0
57 | Ventilation, service
#N/A | 0
60 | El nstallationer i terræn, vedligehold - belysningsstandere
60 | El installationer i terræn, udskiftning - belysningsstandere
#N/A | 0
63 | Nød- og panikbelysning, batteriskift
64 | Styring og sikring, service - ADK
64 | Styring og sikring, service - AIA
73 | Nagelfast inventar, udskiftning - bænke
#N/A | 0
#N/A | 0
#N/A | 0
Indv. Vedligehold
42 | Indvendigt malerarbejde, rullende aktivitet | 0 | 0 | 0 | 0 | 0 | 0 | 0 | 0 | 0 | 0 | 0 | 0 | 0 | 0 | 0 | 0 | 0 | 0 | 0 | 0 | 0 | 0 | 0
#N/A | 0 | 0 | 0 | 0 | 0 | 0 | 0 | 0 | 0 | 0 | 0 | 0 | 0 | 0 | 0 | 0 | 0 | 0 | 0 | 0 | 0 | 0 | 0 | 0
#N/A | 0 | 0 | 0 | 0 | 0 | 0 | 0 | 0 | 0 | 0 | 0 | 0 | 0 | 0 | 0 | 0 | 0 | 0 | 0 | 0 | 0 | 0 | 0 | 0
#N/A | 0 | 0 | 0 | 0 | 0 | 0 | 0 | 0 | 0 | 0 | 0 | 0 | 0 | 0 | 0 | 0 | 0 | 0 | 0 | 0 | 0 | 0 | 0 | 0
#N/A | 0 | 0 | 0 | 0 | 0 | 0 | 0 | 0 | 0 | 0 | 0 | 0 | 0 | 0 | 0 | 0 | 0 | 0 | 0 | 0 | 0 | 0 | 0 | 0
#N/A | 0 | 0 | 0 | 0 | 0 | 0 | 0 | 0 | 0 | 0 | 0 | 0 | 0 | 0 | 0 | 0 | 0 | 0 | 0 | 0 | 0 | 0 | 0 | 0
#N/A | 0 | 0 | 0 | 0 | 0 | 0 | 0 | 0 | 0 | 0 | 0 | 0 | 0 | 0 | 0 | 0 | 0 | 0 | 0 | 0 | 0 | 0 | 0 | 0
Tekniske Installationer
#N/A | 0 | 0 | 0 | 0 | 0 | 0 | 0 | 0 | 0 | 0 | 0 | 0 | 0 | 0 | 0 | 0 | 0 | 0 | 0 | 0 | 0 | 0 | 0 | 0
#N/A | 0 | 0 | 0 | 0 | 0 | 0 | 0 | 0 | 0 | 0 | 0 | 0 | 0 | 0 | 0 | 0 | 0 | 0 | 0 | 0 | 0 | 0 | 0 | 0
#N/A | 0 | 0 | 0 | 0 | 0 | 0 | 0 | 0 | 0 | 0 | 0 | 0 | 0 | 0 | 0 | 0 | 0 | 0 | 0 | 0 | 0 | 0 | 0 | 0
Sikringsanlæg
#N/A | 0 | 0 | 0 | 0 | 0 | 0 | 0 | 0 | 0 | 0 | 0 | 0 | 0 | 0 | 0 | 0 | 0 | 0 | 0 | 0 | 0 | 0 | 0 | 0
#N/A | 0 | 0 | 0 | 0 | 0 | 0 | 0 | 0 | 0 | 0 | 0 | 0 | 0 | 0 | 0 | 0 | 0 | 0 | 0 | 0 | 0 | 0 | 0 | 0
#N/A | 0 | 0 | 0 | 0 | 0 | 0 | 0 | 0 | 0 | 0 | 0 | 0 | 0 | 0 | 0 | 0 | 0 | 0 | 0 | 0 | 0 | 0 | 0 | 0
Andet
#N/A | 0 | 0 | 0 | 0 | 0 | 0 | 0 | 0 | 0 | 0 | 0 | 0 | 0 | 0 | 0 | 0 | 0 | 0 | 0 | 0 | 0 | 0 | 0 | 0
#N/A | 0 | 0 | 0 | 0 | 0 | 0 | 0 | 0 | 0 | 0 | 0 | 0 | 0 | 0 | 0 | 0 | 0 | 0 | 0 | 0 | 0 | 0 | 0 | 0
#N/A | 0 | 0 | 0 | 0 | 0 | 0 | 0 | 0 | 0 | 0 | 0 | 0 | 0 | 0 | 0 | 0 | 0 | 0 | 0 | 0 | 0 | 0 | 0 | 0
| Total pr år | 0 | 0 | 0 | 0 | 0 | 0 | 0 | 0 | 0 | 0 | 0 | 0 | 0 | 0 | 0 | 0 | 0 | 0 | 0 | 0 | 0 | 0 | 0
|  | Mængde | Enhed | Enhedspris |  | Samlet udgift |  | Tidligste udførelse |  | Senest udførelse |  | Interval |  | Pris kvalitet |  | Karakter |  |  | Bemærkninger
Udv. Vedligehold
Generelt:
21 | Lyskasser, rensning | 2028: 0; 2035: år
21 | Facader, eftergang af murværk og fuger | 2028: 0; 2035: år
28 | Facader, udskiftning af dilationsfuger | 2028: 0; 2035: år
41 | Facader, beklædning - eternit | 2028: 0; 2035: år
#N/A |  | 2028: 0; 2035: år
#N/A |  | 2028: 0; 2035: år
31 | Døre, service - automatiske (lovpligtig) | 2028: 0; 2035: år
31 | Vinduer og døre, justering og smørring | 2028: 0; 2035: år
31 | Vinduer og døre, udskiftning - fuge/fugebånd | 2028: 0; 2035: år
41 | Vinduer, malerbehandling | 2028: 0; 2035: år
31 | Vinduer, udskiftning - gående | 2028: 0; 2035: år
31 | Vinduer, udskiftning - sålbænke | 2028: 0; 2035: år
37 | Tage og komplementering - tagrende, rensning | 2028: 0; 2035: år
37 | Tagnedløb, udskiftning - zink | 2028: 0; 2035: år
37 | Tagrende, udskiftning - zink | 2028: 0; 2035: år
41 | Stern, malerbehandling | 2028: 0; 2035: år
37 | Vindskede, udskiftning | 2028: 0; 2035: år
37 | Udhæng, udskift udhængsbrædder
#N/A
41 | Udhæng, malerbehandling
#N/A
#N/A
57 | Ventilation, service
#N/A
60 | El nstallationer i terræn, vedligehold - belysningsstandere
60 | El installationer i terræn, udskiftning - belysningsstandere
#N/A
63 | Nød- og panikbelysning, batteriskift
64 | Styring og sikring, service - ADK
64 | Styring og sikring, service - AIA
73 | Nagelfast inventar, udskiftning - bænke
#N/A
#N/A
#N/A
Indv. Vedligehold
42 | Indvendigt malerarbejde, rullende aktivitet | 2028: 0; 2035: år
#N/A |  | 2028: 0; 2035: år
#N/A |  | 2028: 0; 2035: år
#N/A |  | 2028: 0; 2035: år
#N/A |  | 2028: 0; 2035: år
#N/A |  | 2028: 0; 2035: år
#N/A |  | 2028: 0; 2035: år
Tekniske Installationer
#N/A |  | 2028: 0; 2035: år
#N/A |  | 2028: 0; 2035: år
#N/A |  | 2028: 0; 2035: år
Sikringsanlæg
#N/A |  | 2028: 0; 2035: år
#N/A |  | 2028: 0; 2035: år
#N/A |  | 2028: 0; 2035: år
Andet
#N/A |  | 2028: 0; 2035: år
#N/A |  | 2028: 0; 2035: år
#N/A |  | 2028: 0; 2035: år

## Kirkegyden 31
| Tilbage til årsoversigt | 2024 | 2025 | 2026 | 2027 | 2028 | 2029 | 2030 | 2031 | 2032 | 2033 | 2034 | 2035 | 2036 | 2037 | 2038 | 2039 | 2040 | 2041 | 2042 | 2043 | 2044 | 2045 | Total
SFB nr. | Udv. Vedligehold
#N/A | 0 | 0 | 0 | 0 | 0 | 0 | 0 | 0 | 0 | 0 | 0 | 0 | 0 | 0 | 0 | 0 | 0 | 0 | 0 | 0 | 0 | 0 | 0 | 0
#N/A | 0 | 0 | 0 | 0 | 0 | 0 | 0 | 0 | 0 | 0 | 0 | 0 | 0 | 0 | 0 | 0 | 0 | 0 | 0 | 0 | 0 | 0 | 0 | 0
#N/A | 0 | 0 | 0 | 0 | 0 | 0 | 0 | 0 | 0 | 0 | 0 | 0 | 0 | 0 | 0 | 0 | 0 | 0 | 0 | 0 | 0 | 0 | 0 | 0
#N/A | 0 | 0 | 0 | 0 | 0 | 0 | 0 | 0 | 0 | 0 | 0 | 0 | 0 | 0 | 0 | 0 | 0 | 0 | 0 | 0 | 0 | 0 | 0 | 0
#N/A | 0 | 0 | 0 | 0 | 0 | 0 | 0 | 0 | 0 | 0 | 0 | 0 | 0 | 0 | 0 | 0 | 0 | 0 | 0 | 0 | 0 | 0 | 0 | 0
#N/A | 0 | 0 | 0 | 0 | 0 | 0 | 0 | 0 | 0 | 0 | 0 | 0 | 0 | 0 | 0 | 0 | 0 | 0 | 0 | 0 | 0 | 0 | 0 | 0
#N/A | 0 | 0 | 0 | 0 | 0 | 0 | 0 | 0 | 0 | 0 | 0 | 0 | 0 | 0 | 0 | 0 | 0 | 0 | 0 | 0 | 0 | 0 | 0 | 0
Indv. Vedligehold
#N/A | 0 | 0 | 0 | 0 | 0 | 0 | 0 | 0 | 0 | 0 | 0 | 0 | 0 | 0 | 0 | 0 | 0 | 0 | 0 | 0 | 0 | 0 | 0 | 0
#N/A | 0 | 0 | 0 | 0 | 0 | 0 | 0 | 0 | 0 | 0 | 0 | 0 | 0 | 0 | 0 | 0 | 0 | 0 | 0 | 0 | 0 | 0 | 0 | 0
#N/A | 0 | 0 | 0 | 0 | 0 | 0 | 0 | 0 | 0 | 0 | 0 | 0 | 0 | 0 | 0 | 0 | 0 | 0 | 0 | 0 | 0 | 0 | 0 | 0
#N/A | 0 | 0 | 0 | 0 | 0 | 0 | 0 | 0 | 0 | 0 | 0 | 0 | 0 | 0 | 0 | 0 | 0 | 0 | 0 | 0 | 0 | 0 | 0 | 0
#N/A | 0 | 0 | 0 | 0 | 0 | 0 | 0 | 0 | 0 | 0 | 0 | 0 | 0 | 0 | 0 | 0 | 0 | 0 | 0 | 0 | 0 | 0 | 0 | 0
#N/A | 0 | 0 | 0 | 0 | 0 | 0 | 0 | 0 | 0 | 0 | 0 | 0 | 0 | 0 | 0 | 0 | 0 | 0 | 0 | 0 | 0 | 0 | 0 | 0
#N/A | 0 | 0 | 0 | 0 | 0 | 0 | 0 | 0 | 0 | 0 | 0 | 0 | 0 | 0 | 0 | 0 | 0 | 0 | 0 | 0 | 0 | 0 | 0 | 0
Tekniske Installationer
#N/A | 0 | 0 | 0 | 0 | 0 | 0 | 0 | 0 | 0 | 0 | 0 | 0 | 0 | 0 | 0 | 0 | 0 | 0 | 0 | 0 | 0 | 0 | 0 | 0
#N/A | 0 | 0 | 0 | 0 | 0 | 0 | 0 | 0 | 0 | 0 | 0 | 0 | 0 | 0 | 0 | 0 | 0 | 0 | 0 | 0 | 0 | 0 | 0 | 0
#N/A | 0 | 0 | 0 | 0 | 0 | 0 | 0 | 0 | 0 | 0 | 0 | 0 | 0 | 0 | 0 | 0 | 0 | 0 | 0 | 0 | 0 | 0 | 0 | 0
Sikringsanlæg
#N/A | 0 | 0 | 0 | 0 | 0 | 0 | 0 | 0 | 0 | 0 | 0 | 0 | 0 | 0 | 0 | 0 | 0 | 0 | 0 | 0 | 0 | 0 | 0 | 0
#N/A | 0 | 0 | 0 | 0 | 0 | 0 | 0 | 0 | 0 | 0 | 0 | 0 | 0 | 0 | 0 | 0 | 0 | 0 | 0 | 0 | 0 | 0 | 0 | 0
#N/A | 0 | 0 | 0 | 0 | 0 | 0 | 0 | 0 | 0 | 0 | 0 | 0 | 0 | 0 | 0 | 0 | 0 | 0 | 0 | 0 | 0 | 0 | 0 | 0
Andet
#N/A | 0 | 0 | 0 | 0 | 0 | 0 | 0 | 0 | 0 | 0 | 0 | 0 | 0 | 0 | 0 | 0 | 0 | 0 | 0 | 0 | 0 | 0 | 0 | 0
#N/A | 0 | 0 | 0 | 0 | 0 | 0 | 0 | 0 | 0 | 0 | 0 | 0 | 0 | 0 | 0 | 0 | 0 | 0 | 0 | 0 | 0 | 0 | 0 | 0
#N/A | 0 | 0 | 0 | 0 | 0 | 0 | 0 | 0 | 0 | 0 | 0 | 0 | 0 | 0 | 0 | 0 | 0 | 0 | 0 | 0 | 0 | 0 | 0 | 0
| Total pr år | 0 | 0 | 0 | 0 | 0 | 0 | 0 | 0 | 0 | 0 | 0 | 0 | 0 | 0 | 0 | 0 | 0 | 0 | 0 | 0 | 0 | 0 | 0
|  | Mængde | Enhed | Enhedspris |  | Samlet udgift |  | Tidligste udførelse |  | Senest udførelse |  | Interval |  | Pris kvalitet |  | Karakter |  |  | Bemærkninger
Udv. Vedligehold
Generelt:
#N/A |  | 2028: 0; 2035: år
#N/A |  | 2028: 0; 2035: år
#N/A |  | 2028: 0; 2035: år
#N/A |  | 2028: 0; 2035: år
#N/A |  | 2028: 0; 2035: år
#N/A |  | 2028: 0; 2035: år
#N/A |  | 2028: 0; 2035: år
Indv. Vedligehold
#N/A |  | 2028: 0; 2035: år
#N/A |  | 2028: 0; 2035: år
#N/A |  | 2028: 0; 2035: år
#N/A |  | 2028: 0; 2035: år
#N/A |  | 2028: 0; 2035: år
#N/A |  | 2028: 0; 2035: år
#N/A |  | 2028: 0; 2035: år
Tekniske Installationer
#N/A |  | 2028: 0; 2035: år
#N/A |  | 2028: 0; 2035: år
#N/A |  | 2028: 0; 2035: år
Sikringsanlæg
#N/A |  | 2028: 0; 2035: år
#N/A |  | 2028: 0; 2035: år
#N/A |  | 2028: 0; 2035: år
Andet
#N/A |  | 2028: 0; 2035: år
#N/A |  | 2028: 0; 2035: år
#N/A |  | 2028: 0; 2035: år

## Kirkegyden 33
| Tilbage til årsoversigt | 2024 | 2025 | 2026 | 2027 | 2028 | 2029 | 2030 | 2031 | 2032 | 2033 | 2034 | 2035 | 2036 | 2037 | 2038 | 2039 | 2040 | 2041 | 2042 | 2043 | 2044 | 2045 | Total
SFB nr. | Udv. Vedligehold
21 | Facader, eftergang af murværk og fuger | 0 | 35000 | 0 | 35000 | 0 | 35000 | 0 | 35000 | 0 | 35000 | 0 | 35000 | 0 | 35000 | 0 | 35000 | 0 | 35000 | 0 | 35000 | 0 | 35000 | 385000
37 | Tagnedløb, udskiftning - zink | 0 | 0 | 0 | 18250 | 0 | 0 | 0 | 0 | 0 | 0 | 0 | 0 | 0 | 18250 | 0 | 0 | 0 | 0 | 0 | 0 | 0 | 0 | 36500
37 | Tagrende, udskiftning - zink | 0 | 0 | 0 | 75640 | 0 | 0 | 0 | 0 | 0 | 0 | 0 | 0 | 0 | 75640 | 0 | 0 | 0 | 0 | 0 | 0 | 0 | 0 | 151280
37 | Tage og komplementering - tagrende, rensning | 0 | 30880 | 30880 | 30880 | 30880 | 30880 | 30880 | 30880 | 30880 | 30880 | 30880 | 30880 | 30880 | 30880 | 30880 | 30880 | 30880 | 30880 | 30880 | 30880 | 30880 | 30880 | 648480
31 | Vinduer og døre, udskiftning - fuge/fugebånd | 0 | 0 | 0 | 0 | 0 | 0 | 3600 | 3600 | 3600 | 3600 | 3600 | 3600 | 3600 | 3600 | 3600 | 3600 | 3600 | 3600 | 3600 | 3600 | 3600 | 3600 | 57600
Bygning 2
47 | Tagflade, udskifning - tegl/beton | 0 | 0 | 0 | 0 | 0 | 0 | 0 | 0 | 0 | 0 | 1387500 | 0 | 0 | 0 | 0 | 0 | 0 | 0 | 0 | 0 | 0 | 0 | 1387500
47 | Tagflade, udskifning - tegl/beton | 0 | 0 | 0 | 0 | 0 | 0 | 0 | 0 | 0 | 0 | 0 | 0 | 900000 | 0 | 0 | 0 | 0 | 0 | 0 | 0 | 0 | 0 | 900000
47 | Tagflade, udskifning - tegl/beton | 0 | 0 | 0 | 0 | 0 | 0 | 0 | 0 | 600000 | 0 | 0 | 0 | 0 | 0 | 0 | 0 | 0 | 0 | 0 | 0 | 0 | 0 | 600000
37 | Ovenlys, udskiftning - 60x60 | 0 | 0 | 0 | 0 | 0 | 0 | 0 | 0 | 0 | 0 | 220000 | 0 | 0 | 0 | 0 | 0 | 0 | 0 | 0 | 0 | 0 | 0 | 220000
37 | Ovenlys, udskiftning - 60x60 | 0 | 0 | 0 | 0 | 0 | 0 | 0 | 0 | 0 | 0 | 0 | 0 | 115000 | 0 | 0 | 0 | 0 | 0 | 0 | 0 | 0 | 0 | 115000
37 | Ovenlys, udskiftning - 60x60 | 0 | 0 | 0 | 0 | 0 | 0 | 0 | 0 | 160000 | 0 | 0 | 0 | 0 | 0 | 0 | 0 | 0 | 0 | 0 | 0 | 0 | 0 | 160000
31 | Døre, udskiftning | 0 | 0 | 0 | 0 | 0 | 0 | 0 | 0 | 0 | 0 | 0 | 0 | 0 | 0 | 135000 | 0 | 0 | 0 | 0 | 0 | 0 | 0 | 135000
31 | Døre, udskiftning | 0 | 0 | 0 | 0 | 0 | 0 | 0 | 0 | 0 | 0 | 0 | 0 | 0 | 0 | 54000 | 0 | 0 | 0 | 0 | 0 | 0 | 0 | 54000
31 | Døre, udskiftning | 0 | 0 | 0 | 0 | 0 | 0 | 0 | 0 | 0 | 0 | 0 | 36000 | 0 | 0 | 0 | 0 | 0 | 0 | 0 | 0 | 0 | 0 | 36000
31 | Vinduer, udskiftning - gående | 0 | 0 | 0 | 0 | 0 | 0 | 0 | 0 | 0 | 0 | 0 | 0 | 0 | 0 | 945000 | 0 | 0 | 0 | 0 | 0 | 0 | 0 | 945000
31 | Vinduer, udskiftning - gående | 0 | 0 | 0 | 0 | 0 | 0 | 0 | 0 | 0 | 0 | 0 | 270000 | 0 | 0 | 0 | 0 | 0 | 0 | 0 | 0 | 0 | 0 | 270000
31 | Vinduer, udskiftning - gående | 0 | 0 | 0 | 0 | 0 | 0 | 0 | 0 | 0 | 175500 | 0 | 0 | 0 | 0 | 0 | 0 | 0 | 0 | 0 | 0 | 0 | 0 | 175500
#N/A | 0 | 0 | 0 | 0 | 0 | 0 | 0 | 0 | 0 | 0 | 0 | 0 | 0 | 0 | 0 | 0 | 0 | 0 | 0 | 0 | 0 | 0 | 0 | 0
#N/A | 0 | 0 | 0 | 0 | 0 | 0 | 0 | 0 | 0 | 0 | 0 | 0 | 0 | 0 | 0 | 0 | 0 | 0 | 0 | 0 | 0 | 0 | 0 | 0
#N/A | 0 | 0 | 0 | 0 | 0 | 0 | 0 | 0 | 0 | 0 | 0 | 0 | 0 | 0 | 0 | 0 | 0 | 0 | 0 | 0 | 0 | 0 | 0 | 0
Bygning 5
47 | Tagflade, udskiftning - 1 lag overpap | 0 | 0 | 0 | 0 | 0 | 0 | 0 | 0 | 0 | 0 | 0 | 0 | 0 | 0 | 0 | 0 | 0 | 0 | 0 | 0 | 0 | 0 | 0
37 | Tagrende, udskiftning - zink | 0 | 0 | 0 | 0 | 0 | 0 | 0 | 0 | 0 | 0 | 0 | 0 | 0 | 0 | 0 | 0 | 0 | 0 | 0 | 0 | 0 | 0 | 0
37 | Tagnedløb, udskiftning - PVC | 0 | 0 | 0 | 0 | 0 | 0 | 0 | 0 | 0 | 0 | 0 | 0 | 0 | 0 | 0 | 0 | 0 | 0 | 0 | 0 | 0 | 0 | 0
41 | Facader, beklædning - træ | 0 | 0 | 0 | 0 | 0 | 0 | 0 | 0 | 0 | 0 | 0 | 0 | 0 | 0 | 0 | 0 | 0 | 0 | 0 | 0 | 0 | 0 | 0
41 | Facader, malerbehandling - træ | 0 | 0 | 0 | 0 | 0 | 0 | 0 | 0 | 0 | 0 | 0 | 0 | 0 | 0 | 0 | 0 | 0 | 0 | 0 | 0 | 0 | 0 | 0
#N/A | 0 | 0 | 0 | 0 | 0 | 0 | 0 | 0 | 0 | 0 | 0 | 0 | 0 | 0 | 0 | 0 | 0 | 0 | 0 | 0 | 0 | 0 | 0 | 0
#N/A | 0 | 0 | 0 | 0 | 0 | 0 | 0 | 0 | 0 | 0 | 0 | 0 | 0 | 0 | 0 | 0 | 0 | 0 | 0 | 0 | 0 | 0 | 0 | 0
Bygning 8
#N/A | 0 | 0 | 0 | 0 | 0 | 0 | 0 | 0 | 0 | 0 | 0 | 0 | 0 | 0 | 0 | 0 | 0 | 0 | 0 | 0 | 0 | 0 | 0 | 0
#N/A | 0 | 0 | 0 | 0 | 0 | 0 | 0 | 0 | 0 | 0 | 0 | 0 | 0 | 0 | 0 | 0 | 0 | 0 | 0 | 0 | 0 | 0 | 0 | 0
#N/A | 0 | 0 | 0 | 0 | 0 | 0 | 0 | 0 | 0 | 0 | 0 | 0 | 0 | 0 | 0 | 0 | 0 | 0 | 0 | 0 | 0 | 0 | 0 | 0
#N/A | 0 | 0 | 0 | 0 | 0 | 0 | 0 | 0 | 0 | 0 | 0 | 0 | 0 | 0 | 0 | 0 | 0 | 0 | 0 | 0 | 0 | 0 | 0 | 0
Bygning 9
47 | Tagflade, udskiftning - 2 lag tagpap,plader& lægter | 0 | 0 | 0 | 0 | 0 | 0 | 0 | 0 | 0 | 0 | 0 | 0 | 0 | 0 | 0 | 0 | 0 | 0 | 0 | 0 | 0 | 0 | 0
41 | Facader, beklædning - Fibercement | 0 | 0 | 0 | 0 | 0 | 0 | 0 | 0 | 0 | 0 | 0 | 0 | 0 | 0 | 0 | 0 | 0 | 0 | 0 | 0 | 0 | 0 | 0
31 | Døre, udskiftning | 0 | 0 | 0 | 0 | 0 | 0 | 0 | 0 | 0 | 0 | 0 | 0 | 0 | 0 | 0 | 0 | 0 | 0 | 0 | 0 | 0 | 0 | 0
31 | Vinduer, udskiftning - gående | 0 | 0 | 0 | 0 | 0 | 0 | 0 | 0 | 0 | 0 | 0 | 0 | 0 | 0 | 0 | 0 | 0 | 0 | 0 | 0 | 0 | 0 | 0
#N/A | 0 | 0 | 0 | 0 | 0 | 0 | 0 | 0 | 0 | 0 | 0 | 0 | 0 | 0 | 0 | 0 | 0 | 0 | 0 | 0 | 0 | 0 | 0 | 0
#N/A | 0 | 0 | 0 | 0 | 0 | 0 | 0 | 0 | 0 | 0 | 0 | 0 | 0 | 0 | 0 | 0 | 0 | 0 | 0 | 0 | 0 | 0 | 0 | 0
#N/A | 0 | 0 | 0 | 0 | 0 | 0 | 0 | 0 | 0 | 0 | 0 | 0 | 0 | 0 | 0 | 0 | 0 | 0 | 0 | 0 | 0 | 0 | 0 | 0
#N/A | 0 | 0 | 0 | 0 | 0 | 0 | 0 | 0 | 0 | 0 | 0 | 0 | 0 | 0 | 0 | 0 | 0 | 0 | 0 | 0 | 0 | 0 | 0 | 0
Bygning 10
#N/A | 0 | 0 | 0 | 0 | 0 | 0 | 0 | 0 | 0 | 0 | 0 | 0 | 0 | 0 | 0 | 0 | 0 | 0 | 0 | 0 | 0 | 0 | 0 | 0
#N/A | 0 | 0 | 0 | 0 | 0 | 0 | 0 | 0 | 0 | 0 | 0 | 0 | 0 | 0 | 0 | 0 | 0 | 0 | 0 | 0 | 0 | 0 | 0 | 0
#N/A | 0 | 0 | 0 | 0 | 0 | 0 | 0 | 0 | 0 | 0 | 0 | 0 | 0 | 0 | 0 | 0 | 0 | 0 | 0 | 0 | 0 | 0 | 0 | 0
#N/A | 0 | 0 | 0 | 0 | 0 | 0 | 0 | 0 | 0 | 0 | 0 | 0 | 0 | 0 | 0 | 0 | 0 | 0 | 0 | 0 | 0 | 0 | 0 | 0
#N/A | 0 | 0 | 0 | 0 | 0 | 0 | 0 | 0 | 0 | 0 | 0 | 0 | 0 | 0 | 0 | 0 | 0 | 0 | 0 | 0 | 0 | 0 | 0 | 0
#N/A | 0 | 0 | 0 | 0 | 0 | 0 | 0 | 0 | 0 | 0 | 0 | 0 | 0 | 0 | 0 | 0 | 0 | 0 | 0 | 0 | 0 | 0 | 0 | 0
Indv. Vedligehold
#N/A | 0 | 0 | 0 | 0 | 0 | 0 | 0 | 0 | 0 | 0 | 0 | 0 | 0 | 0 | 0 | 0 | 0 | 0 | 0 | 0 | 0 | 0 | 0 | 0
#N/A | 0 | 0 | 0 | 0 | 0 | 0 | 0 | 0 | 0 | 0 | 0 | 0 | 0 | 0 | 0 | 0 | 0 | 0 | 0 | 0 | 0 | 0 | 0 | 0
#N/A | 0 | 0 | 0 | 0 | 0 | 0 | 0 | 0 | 0 | 0 | 0 | 0 | 0 | 0 | 0 | 0 | 0 | 0 | 0 | 0 | 0 | 0 | 0 | 0
#N/A | 0 | 0 | 0 | 0 | 0 | 0 | 0 | 0 | 0 | 0 | 0 | 0 | 0 | 0 | 0 | 0 | 0 | 0 | 0 | 0 | 0 | 0 | 0 | 0
#N/A | 0 | 0 | 0 | 0 | 0 | 0 | 0 | 0 | 0 | 0 | 0 | 0 | 0 | 0 | 0 | 0 | 0 | 0 | 0 | 0 | 0 | 0 | 0 | 0
#N/A | 0 | 0 | 0 | 0 | 0 | 0 | 0 | 0 | 0 | 0 | 0 | 0 | 0 | 0 | 0 | 0 | 0 | 0 | 0 | 0 | 0 | 0 | 0 | 0
#N/A | 0 | 0 | 0 | 0 | 0 | 0 | 0 | 0 | 0 | 0 | 0 | 0 | 0 | 0 | 0 | 0 | 0 | 0 | 0 | 0 | 0 | 0 | 0 | 0
#N/A | 0 | 0 | 0 | 0 | 0 | 0 | 0 | 0 | 0 | 0 | 0 | 0 | 0 | 0 | 0 | 0 | 0 | 0 | 0 | 0 | 0 | 0 | 0 | 0
#N/A | 0 | 0 | 0 | 0 | 0 | 0 | 0 | 0 | 0 | 0 | 0 | 0 | 0 | 0 | 0 | 0 | 0 | 0 | 0 | 0 | 0 | 0 | 0 | 0
#N/A | 0 | 0 | 0 | 0 | 0 | 0 | 0 | 0 | 0 | 0 | 0 | 0 | 0 | 0 | 0 | 0 | 0 | 0 | 0 | 0 | 0 | 0 | 0 | 0
#N/A | 0 | 0 | 0 | 0 | 0 | 0 | 0 | 0 | 0 | 0 | 0 | 0 | 0 | 0 | 0 | 0 | 0 | 0 | 0 | 0 | 0 | 0 | 0 | 0
#N/A | 0 | 0 | 0 | 0 | 0 | 0 | 0 | 0 | 0 | 0 | 0 | 0 | 0 | 0 | 0 | 0 | 0 | 0 | 0 | 0 | 0 | 0 | 0 | 0
#N/A | 0 | 0 | 0 | 0 | 0 | 0 | 0 | 0 | 0 | 0 | 0 | 0 | 0 | 0 | 0 | 0 | 0 | 0 | 0 | 0 | 0 | 0 | 0 | 0
#N/A | 0 | 0 | 0 | 0 | 0 | 0 | 0 | 0 | 0 | 0 | 0 | 0 | 0 | 0 | 0 | 0 | 0 | 0 | 0 | 0 | 0 | 0 | 0 | 0
#N/A | 0 | 0 | 0 | 0 | 0 | 0 | 0 | 0 | 0 | 0 | 0 | 0 | 0 | 0 | 0 | 0 | 0 | 0 | 0 | 0 | 0 | 0 | 0 | 0
#N/A | 0 | 0 | 0 | 0 | 0 | 0 | 0 | 0 | 0 | 0 | 0 | 0 | 0 | 0 | 0 | 0 | 0 | 0 | 0 | 0 | 0 | 0 | 0 | 0
Tekniske Installationer
#N/A | 0 | 0 | 0 | 0 | 0 | 0 | 0 | 0 | 0 | 0 | 0 | 0 | 0 | 0 | 0 | 0 | 0 | 0 | 0 | 0 | 0 | 0 | 0 | 0
#N/A | 0 | 0 | 0 | 0 | 0 | 0 | 0 | 0 | 0 | 0 | 0 | 0 | 0 | 0 | 0 | 0 | 0 | 0 | 0 | 0 | 0 | 0 | 0 | 0
#N/A | 0 | 0 | 0 | 0 | 0 | 0 | 0 | 0 | 0 | 0 | 0 | 0 | 0 | 0 | 0 | 0 | 0 | 0 | 0 | 0 | 0 | 0 | 0 | 0
Sikringsanlæg
#N/A | 0 | 0 | 0 | 0 | 0 | 0 | 0 | 0 | 0 | 0 | 0 | 0 | 0 | 0 | 0 | 0 | 0 | 0 | 0 | 0 | 0 | 0 | 0 | 0
#N/A | 0 | 0 | 0 | 0 | 0 | 0 | 0 | 0 | 0 | 0 | 0 | 0 | 0 | 0 | 0 | 0 | 0 | 0 | 0 | 0 | 0 | 0 | 0 | 0
#N/A | 0 | 0 | 0 | 0 | 0 | 0 | 0 | 0 | 0 | 0 | 0 | 0 | 0 | 0 | 0 | 0 | 0 | 0 | 0 | 0 | 0 | 0 | 0 | 0
Andet
#N/A | 0 | 0 | 0 | 0 | 0 | 0 | 0 | 0 | 0 | 0 | 0 | 0 | 0 | 0 | 0 | 0 | 0 | 0 | 0 | 0 | 0 | 0 | 0 | 0
#N/A | 0 | 0 | 0 | 0 | 0 | 0 | 0 | 0 | 0 | 0 | 0 | 0 | 0 | 0 | 0 | 0 | 0 | 0 | 0 | 0 | 0 | 0 | 0 | 0
#N/A | 0 | 0 | 0 | 0 | 0 | 0 | 0 | 0 | 0 | 0 | 0 | 0 | 0 | 0 | 0 | 0 | 0 | 0 | 0 | 0 | 0 | 0 | 0 | 0
| Total pr år | 0 | 65880 | 30880 | 159770 | 30880 | 65880 | 34480 | 69480 | 794480 | 244980 | 1641980 | 375480 | 1049480 | 163370 | 1168480 | 69480 | 34480 | 69480 | 34480 | 69480 | 34480 | 69480 | 6276860
|  | Mængde | Enhed | Enhedspris |  | Samlet udgift |  | Tidligste udførelse |  | Senest udførelse |  | Interval |  | Pris kvalitet |  | Karakter | BBR | Placering | Bemærkninger
Udv. Vedligehold
Generelt:
21 | Facader, eftergang af murværk og fuger | 2024: 25; 2025: m2; 2026: 1400; 2028: 35000; 2030: 2025; 2032: 2045; 2034: 2; 2035: år; 2036: Priskatalog; 2038: 3; 2040: Alle
37 | Tagnedløb, udskiftning - zink | 2024: 50; 2025: m; 2026: 365; 2028: 18250; 2030: 2027; 2032: 2047; 2034: 10; 2035: år; 2036: Priskatalog; 2038: 4; 2040: Alle; 2041: Tagnedløb på alle bygninger opdelt i 2
37 | Tagrende, udskiftning - zink | 2024: 122; 2025: m; 2026: 620; 2028: 75640; 2030: 2027; 2032: 2047; 2034: 10; 2035: år; 2036: Priskatalog; 2038: 4; 2040: Alle; 2041: Tagrender udskiftes løbende, opdelt over tre opgaver
37 | Tage og komplementering - tagrende, rensning | 2024: 386; 2025: m; 2026: 80; 2028: 30880; 2030: 2025; 2032: 2045; 2034: 1; 2035: år; 2036: Egen anslået pris; 2038: 3; 2040: Alle
31 | Vinduer og døre, udskiftning - fuge/fugebånd | 2024: 40; 2025: m; 2026: 90; 2028: 3600; 2030: 2030; 2032: 2045; 2034: 1; 2035: år
Bygning 2
47 | Tagflade, udskifning - tegl/beton | 2024: 925; 2025: m2; 2026: 1500; 2028: 1387500; 2030: 2034; 2032: 2039; 2034: 50; 2035: år; 2036: Egen anslået pris; 2038: 4; 2039: 2; 2040: Midterbygning
47 | Tagflade, udskifning - tegl/beton | 2024: 600; 2025: m2; 2026: 1500; 2028: 900000; 2030: 2036; 2032: 2041; 2034: 50; 2035: år; 2036: Egen anslået pris; 2038: 3; 2039: 2; 2040: Gymnastiksal
47 | Tagflade, udskifning - tegl/beton | 2024: 400; 2025: m2; 2026: 1500; 2028: 600000; 2030: 2032; 2032: 2037; 2034: 50; 2035: år; 2036: Egen anslået pris; 2038: 4; 2039: 2
37 | Ovenlys, udskiftning - 60x60 | 2024: 44; 2025: stk; 2026: 5000; 2028: 220000; 2030: 2034; 2032: 2039; 2034: 30; 2035: år; 2036: Egen anslået pris; 2038: 3; 2039: 2; 2040: Midterbygning; 2041: Sydside
37 | Ovenlys, udskiftning - 60x60 | 2024: 23; 2025: stk; 2026: 5000; 2028: 115000; 2030: 2036; 2032: 2041; 2034: 30; 2035: år; 2036: Egen anslået pris; 2038: 3; 2039: 2; 2040: Midterbygning; 2041: Nordside
37 | Ovenlys, udskiftning - 60x60 | 2024: 32; 2025: stk; 2026: 5000; 2028: 160000; 2030: 2032; 2032: 2037; 2034: 30; 2035: år; 2036: Egen anslået pris; 2038: 4; 2039: 2; 2040: Gymnastiksal
31 | Døre, udskiftning | 2024: 15; 2025: stk; 2026: 9000; 2028: 135000; 2030: 2038; 2032: 2043; 2034: 30; 2035: år; 2036: Priskatalog; 2038: 3; 2039: 2; 2040: Midterbygning
31 | Døre, udskiftning | 2024: 6; 2025: stk; 2026: 9000; 2028: 54000; 2030: 2038; 2032: 2043; 2034: 30; 2035: år; 2036: Priskatalog; 2038: 3; 2039: 2; 2040: Sidebygning ved børnehave
31 | Døre, udskiftning | 2024: 4; 2025: stk; 2026: 9000; 2028: 36000; 2030: 2035; 2032: 2040; 2034: 30; 2035: år; 2036: Priskatalog; 2038: 3; 2039: 2; 2040: Gymnastiksal
31 | Vinduer, udskiftning - gående | 2024: 350; 2025: m2; 2026: 2700; 2028: 945000; 2030: 2038; 2032: 2043; 2034: 30; 2035: år; 2036: Priskatalog; 2038: 3; 2039: 2; 2040: Midterbygning
31 | Vinduer, udskiftning - gående | 2024: 100; 2025: m2; 2026: 2700; 2028: 270000; 2030: 2035; 2032: 2040; 2034: 30; 2035: år; 2036: Priskatalog; 2038: 4; 2039: 2; 2040: Gymnastiksal
31 | Vinduer, udskiftning - gående | 2024: 65; 2025: m2; 2026: 2700; 2028: 175500; 2030: 2033; 2032: 2038; 2034: 30; 2035: år; 2036: Priskatalog; 2038: 4; 2039: 2; 2040: Sidebygning ved børnehave
#N/A |  | 2028: 0; 2035: år
#N/A |  | 2028: 0; 2035: år
#N/A |  | 2028: 0; 2035: år
Bygning 5
47 | Tagflade, udskiftning - 1 lag overpap | 2028: 0; 2035: år
37 | Tagrende, udskiftning - zink | 2028: 0; 2035: år
37 | Tagnedløb, udskiftning - PVC | 2028: 0; 2035: år
41 | Facader, beklædning - træ | 2028: 0; 2035: år
41 | Facader, malerbehandling - træ | 2028: 0; 2035: år
#N/A |  | 2028: 0; 2035: år
#N/A |  | 2028: 0; 2035: år
Bygning 8
#N/A |  | 2028: 0; 2035: år
#N/A |  | 2028: 0; 2035: år
#N/A |  | 2028: 0; 2035: år
#N/A |  | 2028: 0; 2035: år
Bygning 9
47 | Tagflade, udskiftning - 2 lag tagpap,plader& lægter | 2028: 0; 2035: år
41 | Facader, beklædning - Fibercement | 2028: 0; 2035: år
31 | Døre, udskiftning | 2028: 0; 2035: år
31 | Vinduer, udskiftning - gående | 2028: 0; 2035: år
#N/A |  | 2028: 0; 2035: år
#N/A |  | 2028: 0; 2035: år
#N/A |  | 2028: 0; 2035: år
#N/A |  | 2028: 0; 2035: år
Bygning 10
#N/A |  | 2028: 0; 2035: år
#N/A |  | 2028: 0; 2035: år
#N/A |  | 2028: 0; 2035: år
#N/A |  | 2028: 0; 2035: år
#N/A |  | 2028: 0; 2035: år
#N/A |  | 2028: 0; 2035: år
Indv. Vedligehold
#N/A |  | 2028: 0; 2035: år
#N/A |  | 2028: 0; 2035: år
#N/A |  | 2028: 0; 2035: år
#N/A |  | 2028: 0; 2035: år
#N/A |  | 2028: 0; 2035: år
#N/A |  | 2028: 0; 2035: år
#N/A |  | 2028: 0; 2035: år
#N/A |  | 2028: 0; 2035: år
#N/A |  | 2028: 0; 2035: år
#N/A |  | 2028: 0; 2035: år
#N/A |  | 2028: 0; 2035: år
#N/A |  | 2028: 0; 2035: år
#N/A |  | 2028: 0; 2035: år
#N/A |  | 2028: 0; 2035: år
#N/A |  | 2028: 0; 2035: år
#N/A |  | 2028: 0; 2035: år
Tekniske Installationer
#N/A |  | 2028: 0; 2035: år
#N/A |  | 2028: 0; 2035: år
#N/A |  | 2028: 0; 2035: år
Sikringsanlæg
#N/A |  | 2028: 0; 2035: år
#N/A |  | 2028: 0; 2035: år
#N/A |  | 2028: 0; 2035: år
Andet
#N/A |  | 2028: 0; 2035: år
#N/A |  | 2028: 0; 2035: år
#N/A |  | 2028: 0; 2035: år

## Kirkemarken 3 (konto 11)
| Tilbage til årsoversigt | 2024 | 2025 | 2026 | 2027 | 2028 | 2029 | 2030 | 2031 | 2032 | 2033 | 2034 | 2035 | 2036 | 2037 | 2038 | 2039 | 2040 | 2041 | 2042 | 2043 | 2044 | 2045 | Total
SFB nr. | Udv. Vedligehold
47 | Tagflade, rep./service & rens tagrender/brønde | 0 | 0 | 0 | 0 | 0 | 0 | 0 | 0 | 0 | 0 | 0 | 0 | 0 | 0 | 0 | 0 | 0 | 0 | 0 | 0 | 0 | 0 | 0
37 | Tage og komplementering - tagrende, rensning | 0 | 0 | 0 | 0 | 0 | 0 | 0 | 0 | 0 | 0 | 0 | 0 | 0 | 0 | 0 | 0 | 0 | 0 | 0 | 0 | 0 | 0 | 0
41 | Facader, eftergåelse før malerbeandling | 0 | 0 | 0 | 0 | 0 | 0 | 0 | 0 | 0 | 0 | 0 | 0 | 0 | 0 | 0 | 0 | 0 | 0 | 0 | 0 | 0 | 0 | 0
41 | Facader, malerbehandling -tegl/beton | 0 | 0 | 0 | 0 | 0 | 0 | 0 | 0 | 0 | 0 | 0 | 0 | 0 | 0 | 0 | 0 | 0 | 0 | 0 | 0 | 0 | 0 | 0
41 | Facader, eftergåelse før malerbeandling | 0 | 0 | 0 | 0 | 0 | 0 | 0 | 0 | 0 | 0 | 0 | 0 | 0 | 0 | 0 | 0 | 0 | 0 | 0 | 0 | 0 | 0 | 0
#N/A | 0 | 0 | 0 | 0 | 0 | 0 | 0 | 0 | 0 | 0 | 0 | 0 | 0 | 0 | 0 | 0 | 0 | 0 | 0 | 0 | 0 | 0 | 0 | 0
#N/A | 0 | 0 | 0 | 0 | 0 | 0 | 0 | 0 | 0 | 0 | 0 | 0 | 0 | 0 | 0 | 0 | 0 | 0 | 0 | 0 | 0 | 0 | 0 | 0
#N/A | 0 | 0 | 0 | 0 | 0 | 0 | 0 | 0 | 0 | 0 | 0 | 0 | 0 | 0 | 0 | 0 | 0 | 0 | 0 | 0 | 0 | 0 | 0 | 0
#N/A | 0 | 0 | 0 | 0 | 0 | 0 | 0 | 0 | 0 | 0 | 0 | 0 | 0 | 0 | 0 | 0 | 0 | 0 | 0 | 0 | 0 | 0 | 0 | 0
#N/A | 0 | 0 | 0 | 0 | 0 | 0 | 0 | 0 | 0 | 0 | 0 | 0 | 0 | 0 | 0 | 0 | 0 | 0 | 0 | 0 | 0 | 0 | 0 | 0
#N/A | 0 | 0 | 0 | 0 | 0 | 0 | 0 | 0 | 0 | 0 | 0 | 0 | 0 | 0 | 0 | 0 | 0 | 0 | 0 | 0 | 0 | 0 | 0 | 0
#N/A | 0 | 0 | 0 | 0 | 0 | 0 | 0 | 0 | 0 | 0 | 0 | 0 | 0 | 0 | 0 | 0 | 0 | 0 | 0 | 0 | 0 | 0 | 0 | 0
#N/A | 0 | 0 | 0 | 0 | 0 | 0 | 0 | 0 | 0 | 0 | 0 | 0 | 0 | 0 | 0 | 0 | 0 | 0 | 0 | 0 | 0 | 0 | 0 | 0
#N/A | 0 | 0 | 0 | 0 | 0 | 0 | 0 | 0 | 0 | 0 | 0 | 0 | 0 | 0 | 0 | 0 | 0 | 0 | 0 | 0 | 0 | 0 | 0 | 0
#N/A | 0 | 0 | 0 | 0 | 0 | 0 | 0 | 0 | 0 | 0 | 0 | 0 | 0 | 0 | 0 | 0 | 0 | 0 | 0 | 0 | 0 | 0 | 0 | 0
#N/A | 0 | 0 | 0 | 0 | 0 | 0 | 0 | 0 | 0 | 0 | 0 | 0 | 0 | 0 | 0 | 0 | 0 | 0 | 0 | 0 | 0 | 0 | 0 | 0
Indv. Vedligehold
#N/A | 0 | 0 | 0 | 0 | 0 | 0 | 0 | 0 | 0 | 0 | 0 | 0 | 0 | 0 | 0 | 0 | 0 | 0 | 0 | 0 | 0 | 0 | 0 | 0
#N/A | 0 | 0 | 0 | 0 | 0 | 0 | 0 | 0 | 0 | 0 | 0 | 0 | 0 | 0 | 0 | 0 | 0 | 0 | 0 | 0 | 0 | 0 | 0 | 0
#N/A | 0 | 0 | 0 | 0 | 0 | 0 | 0 | 0 | 0 | 0 | 0 | 0 | 0 | 0 | 0 | 0 | 0 | 0 | 0 | 0 | 0 | 0 | 0 | 0
#N/A | 0 | 0 | 0 | 0 | 0 | 0 | 0 | 0 | 0 | 0 | 0 | 0 | 0 | 0 | 0 | 0 | 0 | 0 | 0 | 0 | 0 | 0 | 0 | 0
#N/A | 0 | 0 | 0 | 0 | 0 | 0 | 0 | 0 | 0 | 0 | 0 | 0 | 0 | 0 | 0 | 0 | 0 | 0 | 0 | 0 | 0 | 0 | 0 | 0
#N/A | 0 | 0 | 0 | 0 | 0 | 0 | 0 | 0 | 0 | 0 | 0 | 0 | 0 | 0 | 0 | 0 | 0 | 0 | 0 | 0 | 0 | 0 | 0 | 0
#N/A | 0 | 0 | 0 | 0 | 0 | 0 | 0 | 0 | 0 | 0 | 0 | 0 | 0 | 0 | 0 | 0 | 0 | 0 | 0 | 0 | 0 | 0 | 0 | 0
Tekniske Installationer
#N/A | 0 | 0 | 0 | 0 | 0 | 0 | 0 | 0 | 0 | 0 | 0 | 0 | 0 | 0 | 0 | 0 | 0 | 0 | 0 | 0 | 0 | 0 | 0 | 0
#N/A | 0 | 0 | 0 | 0 | 0 | 0 | 0 | 0 | 0 | 0 | 0 | 0 | 0 | 0 | 0 | 0 | 0 | 0 | 0 | 0 | 0 | 0 | 0 | 0
#N/A | 0 | 0 | 0 | 0 | 0 | 0 | 0 | 0 | 0 | 0 | 0 | 0 | 0 | 0 | 0 | 0 | 0 | 0 | 0 | 0 | 0 | 0 | 0 | 0
Sikringsanlæg
#N/A | 0 | 0 | 0 | 0 | 0 | 0 | 0 | 0 | 0 | 0 | 0 | 0 | 0 | 0 | 0 | 0 | 0 | 0 | 0 | 0 | 0 | 0 | 0 | 0
#N/A | 0 | 0 | 0 | 0 | 0 | 0 | 0 | 0 | 0 | 0 | 0 | 0 | 0 | 0 | 0 | 0 | 0 | 0 | 0 | 0 | 0 | 0 | 0 | 0
#N/A | 0 | 0 | 0 | 0 | 0 | 0 | 0 | 0 | 0 | 0 | 0 | 0 | 0 | 0 | 0 | 0 | 0 | 0 | 0 | 0 | 0 | 0 | 0 | 0
Andet
#N/A | 0 | 0 | 0 | 0 | 0 | 0 | 0 | 0 | 0 | 0 | 0 | 0 | 0 | 0 | 0 | 0 | 0 | 0 | 0 | 0 | 0 | 0 | 0 | 0
#N/A | 0 | 0 | 0 | 0 | 0 | 0 | 0 | 0 | 0 | 0 | 0 | 0 | 0 | 0 | 0 | 0 | 0 | 0 | 0 | 0 | 0 | 0 | 0 | 0
#N/A | 0 | 0 | 0 | 0 | 0 | 0 | 0 | 0 | 0 | 0 | 0 | 0 | 0 | 0 | 0 | 0 | 0 | 0 | 0 | 0 | 0 | 0 | 0 | 0
| Total pr år | 0 | 0 | 0 | 0 | 0 | 0 | 0 | 0 | 0 | 0 | 0 | 0 | 0 | 0 | 0 | 0 | 0 | 0 | 0 | 0 | 0 | 0 | 0
|  | Mængde | Enhed | Enhedspris |  | Samlet udgift |  | Tidligste udførelse |  | Senest udførelse |  | Interval |  | Pris kvalitet |  | Karakter |  |  | Bemærkninger
Udv. Vedligehold
Generelt:
47 | Tagflade, rep./service & rens tagrender/brønde | 2028: 0; 2035: år
37 | Tage og komplementering - tagrende, rensning | 2028: 0; 2035: år
41 | Facader, eftergåelse før malerbeandling | 2028: 0; 2035: år
41 | Facader, malerbehandling -tegl/beton | 2028: 0; 2035: år
41 | Facader, eftergåelse før malerbeandling | 2028: 0; 2035: år
#N/A |  | 2028: 0; 2035: år
#N/A |  | 2028: 0; 2035: år
#N/A |  | 2028: 0; 2035: år
#N/A |  | 2028: 0; 2035: år
#N/A |  | 2028: 0; 2035: år
#N/A |  | 2028: 0; 2035: år
#N/A |  | 2028: 0; 2035: år
#N/A |  | 2028: 0; 2035: år
#N/A |  | 2028: 0; 2035: år
#N/A |  | 2028: 0; 2035: år
#N/A |  | 2028: 0; 2035: år
Indv. Vedligehold
#N/A |  | 2028: 0; 2035: år
#N/A |  | 2028: 0; 2035: år
#N/A |  | 2028: 0; 2035: år
#N/A |  | 2028: 0; 2035: år
#N/A |  | 2028: 0; 2035: år
#N/A |  | 2028: 0; 2035: år
#N/A |  | 2028: 0; 2035: år
Tekniske Installationer
#N/A |  | 2028: 0; 2035: år
#N/A |  | 2028: 0; 2035: år
#N/A |  | 2028: 0; 2035: år
Sikringsanlæg
#N/A |  | 2028: 0; 2035: år
#N/A |  | 2028: 0; 2035: år
#N/A |  | 2028: 0; 2035: år
Andet
#N/A |  | 2028: 0; 2035: år
#N/A |  | 2028: 0; 2035: år
#N/A |  | 2028: 0; 2035: år

## Kirkemarken 3 (konto 13)
| Tilbage til årsoversigt | 2024 | 2025 | 2026 | 2027 | 2028 | 2029 | 2030 | 2031 | 2032 | 2033 | 2034 | 2035 | 2036 | 2037 | 2038 | 2039 | 2040 | 2041 | 2042 | 2043 | 2044 | 2045 | Total
SFB nr. | Udv. Vedligehold
#N/A | 0 | 0 | 0 | 0 | 0 | 0 | 0 | 0 | 0 | 0 | 0 | 0 | 0 | 0 | 0 | 0 | 0 | 0 | 0 | 0 | 0 | 0 | 0 | 0
#N/A | 0 | 0 | 0 | 0 | 0 | 0 | 0 | 0 | 0 | 0 | 0 | 0 | 0 | 0 | 0 | 0 | 0 | 0 | 0 | 0 | 0 | 0 | 0 | 0
#N/A | 0 | 0 | 0 | 0 | 0 | 0 | 0 | 0 | 0 | 0 | 0 | 0 | 0 | 0 | 0 | 0 | 0 | 0 | 0 | 0 | 0 | 0 | 0 | 0
#N/A | 0 | 0 | 0 | 0 | 0 | 0 | 0 | 0 | 0 | 0 | 0 | 0 | 0 | 0 | 0 | 0 | 0 | 0 | 0 | 0 | 0 | 0 | 0 | 0
#N/A | 0 | 0 | 0 | 0 | 0 | 0 | 0 | 0 | 0 | 0 | 0 | 0 | 0 | 0 | 0 | 0 | 0 | 0 | 0 | 0 | 0 | 0 | 0 | 0
#N/A | 0 | 0 | 0 | 0 | 0 | 0 | 0 | 0 | 0 | 0 | 0 | 0 | 0 | 0 | 0 | 0 | 0 | 0 | 0 | 0 | 0 | 0 | 0 | 0
#N/A | 0 | 0 | 0 | 0 | 0 | 0 | 0 | 0 | 0 | 0 | 0 | 0 | 0 | 0 | 0 | 0 | 0 | 0 | 0 | 0 | 0 | 0 | 0 | 0
Indv. Vedligehold
#N/A | 0 | 0 | 0 | 0 | 0 | 0 | 0 | 0 | 0 | 0 | 0 | 0 | 0 | 0 | 0 | 0 | 0 | 0 | 0 | 0 | 0 | 0 | 0 | 0
#N/A | 0 | 0 | 0 | 0 | 0 | 0 | 0 | 0 | 0 | 0 | 0 | 0 | 0 | 0 | 0 | 0 | 0 | 0 | 0 | 0 | 0 | 0 | 0 | 0
#N/A | 0 | 0 | 0 | 0 | 0 | 0 | 0 | 0 | 0 | 0 | 0 | 0 | 0 | 0 | 0 | 0 | 0 | 0 | 0 | 0 | 0 | 0 | 0 | 0
#N/A | 0 | 0 | 0 | 0 | 0 | 0 | 0 | 0 | 0 | 0 | 0 | 0 | 0 | 0 | 0 | 0 | 0 | 0 | 0 | 0 | 0 | 0 | 0 | 0
#N/A | 0 | 0 | 0 | 0 | 0 | 0 | 0 | 0 | 0 | 0 | 0 | 0 | 0 | 0 | 0 | 0 | 0 | 0 | 0 | 0 | 0 | 0 | 0 | 0
#N/A | 0 | 0 | 0 | 0 | 0 | 0 | 0 | 0 | 0 | 0 | 0 | 0 | 0 | 0 | 0 | 0 | 0 | 0 | 0 | 0 | 0 | 0 | 0 | 0
#N/A | 0 | 0 | 0 | 0 | 0 | 0 | 0 | 0 | 0 | 0 | 0 | 0 | 0 | 0 | 0 | 0 | 0 | 0 | 0 | 0 | 0 | 0 | 0 | 0
Tekniske Installationer
#N/A | 0 | 0 | 0 | 0 | 0 | 0 | 0 | 0 | 0 | 0 | 0 | 0 | 0 | 0 | 0 | 0 | 0 | 0 | 0 | 0 | 0 | 0 | 0 | 0
#N/A | 0 | 0 | 0 | 0 | 0 | 0 | 0 | 0 | 0 | 0 | 0 | 0 | 0 | 0 | 0 | 0 | 0 | 0 | 0 | 0 | 0 | 0 | 0 | 0
#N/A | 0 | 0 | 0 | 0 | 0 | 0 | 0 | 0 | 0 | 0 | 0 | 0 | 0 | 0 | 0 | 0 | 0 | 0 | 0 | 0 | 0 | 0 | 0 | 0
Sikringsanlæg
#N/A | 0 | 0 | 0 | 0 | 0 | 0 | 0 | 0 | 0 | 0 | 0 | 0 | 0 | 0 | 0 | 0 | 0 | 0 | 0 | 0 | 0 | 0 | 0 | 0
#N/A | 0 | 0 | 0 | 0 | 0 | 0 | 0 | 0 | 0 | 0 | 0 | 0 | 0 | 0 | 0 | 0 | 0 | 0 | 0 | 0 | 0 | 0 | 0 | 0
#N/A | 0 | 0 | 0 | 0 | 0 | 0 | 0 | 0 | 0 | 0 | 0 | 0 | 0 | 0 | 0 | 0 | 0 | 0 | 0 | 0 | 0 | 0 | 0 | 0
Andet
#N/A | 0 | 0 | 0 | 0 | 0 | 0 | 0 | 0 | 0 | 0 | 0 | 0 | 0 | 0 | 0 | 0 | 0 | 0 | 0 | 0 | 0 | 0 | 0 | 0
#N/A | 0 | 0 | 0 | 0 | 0 | 0 | 0 | 0 | 0 | 0 | 0 | 0 | 0 | 0 | 0 | 0 | 0 | 0 | 0 | 0 | 0 | 0 | 0 | 0
#N/A | 0 | 0 | 0 | 0 | 0 | 0 | 0 | 0 | 0 | 0 | 0 | 0 | 0 | 0 | 0 | 0 | 0 | 0 | 0 | 0 | 0 | 0 | 0 | 0
| Total pr år | 0 | 0 | 0 | 0 | 0 | 0 | 0 | 0 | 0 | 0 | 0 | 0 | 0 | 0 | 0 | 0 | 0 | 0 | 0 | 0 | 0 | 0 | 0
|  | Mængde | Enhed | Enhedspris |  | Samlet udgift |  | Tidligste udførelse |  | Senest udførelse |  | Interval |  | Pris kvalitet |  | Karakter |  |  | Bemærkninger
Udv. Vedligehold
Generelt:
#N/A |  | 2028: 0; 2035: år
#N/A |  | 2028: 0; 2035: år
#N/A |  | 2028: 0; 2035: år
#N/A |  | 2028: 0; 2035: år
#N/A |  | 2028: 0; 2035: år
#N/A |  | 2028: 0; 2035: år
#N/A |  | 2028: 0; 2035: år
Indv. Vedligehold
#N/A |  | 2028: 0; 2035: år
#N/A |  | 2028: 0; 2035: år
#N/A |  | 2028: 0; 2035: år
#N/A |  | 2028: 0; 2035: år
#N/A |  | 2028: 0; 2035: år
#N/A |  | 2028: 0; 2035: år
#N/A |  | 2028: 0; 2035: år
Tekniske Installationer
#N/A |  | 2028: 0; 2035: år
#N/A |  | 2028: 0; 2035: år
#N/A |  | 2028: 0; 2035: år
Sikringsanlæg
#N/A |  | 2028: 0; 2035: år
#N/A |  | 2028: 0; 2035: år
#N/A |  | 2028: 0; 2035: år
Andet
#N/A |  | 2028: 0; 2035: år
#N/A |  | 2028: 0; 2035: år
#N/A |  | 2028: 0; 2035: år

## Kirkevej 3
| Tilbage til årsoversigt | 2024 | 2025 | 2026 | 2027 | 2028 | 2029 | 2030 | 2031 | 2032 | 2033 | 2034 | 2035 | 2036 | 2037 | 2038 | 2039 | 2040 | 2041 | 2042 | 2043 | 2044 | 2045 | Total
SFB nr. | Udv. Vedligehold
37 | Ovenlys, udskiftning - 60x60 | 0 | 0 | 0 | 0 | 51000 | 0 | 0 | 0 | 0 | 0 | 0 | 0 | 0 | 0 | 0 | 0 | 0 | 0 | 0 | 0 | 0 | 0 | 51000
31 | Vinduer, udskiftning - gående | 0 | 0 | 0 | 14000 | 0 | 0 | 0 | 0 | 0 | 0 | 0 | 0 | 0 | 0 | 0 | 0 | 0 | 0 | 0 | 0 | 0 | 0 | 14000
31 | Vinduer, udskiftning - gående | 0 | 0 | 0 | 28000 | 0 | 0 | 0 | 0 | 0 | 0 | 0 | 0 | 0 | 0 | 0 | 0 | 0 | 0 | 0 | 0 | 0 | 0
31 | Vinduer, udskiftning - gående | 0 | 0 | 0 | 0 | 0 | 0 | 0 | 0 | 0 | 0 | 0 | 16000 | 0 | 0 | 0 | 0 | 0 | 0 | 0 | 0 | 0 | 0 | 16000
37 | Tagrende, udskiftning - zink | 0 | 0 | 0 | 0 | 0 | 0 | 160000 | 0 | 0 | 0 | 0 | 0 | 0 | 0 | 0 | 0 | 0 | 0 | 0 | 0 | 0 | 0 | 160000
31 | Døre, udskiftning | 0 | 0 | 0 | 0 | 0 | 40000 | 0 | 0 | 0 | 0 | 0 | 0 | 0 | 0 | 0 | 0 | 0 | 0 | 0 | 0 | 0 | 0 | 40000
#N/A | 0 | 0 | 0 | 0 | 0 | 0 | 0 | 0 | 0 | 0 | 0 | 0 | 0 | 0 | 0 | 0 | 0 | 0 | 0 | 0 | 0 | 0 | 0 | 0
#N/A | 0 | 0 | 0 | 0 | 0 | 0 | 0 | 0 | 0 | 0 | 0 | 0 | 0 | 0 | 0 | 0 | 0 | 0 | 0 | 0 | 0 | 0 | 0 | 0
#N/A | 0 | 0 | 0 | 0 | 0 | 0 | 0 | 0 | 0 | 0 | 0 | 0 | 0 | 0 | 0 | 0 | 0 | 0 | 0 | 0 | 0 | 0 | 0
0 | Indv. Vedligehold | 0 | 0 | 0 | 0 | 0 | 0 | 0 | 0 | 0 | 0 | 0 | 0 | 0 | 0 | 0 | 0 | 0 | 0 | 0 | 0 | 0 | 0 | 0
#N/A | 0 | 0 | 0 | 0 | 0 | 0 | 0 | 0 | 0 | 0 | 0 | 0 | 0 | 0 | 0 | 0 | 0 | 0 | 0 | 0 | 0 | 0 | 0 | 0
#N/A | 0 | 0 | 0 | 0 | 0 | 0 | 0 | 0 | 0 | 0 | 0 | 0 | 0 | 0 | 0 | 0 | 0 | 0 | 0 | 0 | 0 | 0 | 0 | 0
#N/A | 0 | 0 | 0 | 0 | 0 | 0 | 0 | 0 | 0 | 0 | 0 | 0 | 0 | 0 | 0 | 0 | 0 | 0 | 0 | 0 | 0 | 0 | 0 | 0
#N/A | 0 | 0 | 0 | 0 | 0 | 0 | 0 | 0 | 0 | 0 | 0 | 0 | 0 | 0 | 0 | 0 | 0 | 0 | 0 | 0 | 0 | 0 | 0 | 0
#N/A | 0 | 0 | 0 | 0 | 0 | 0 | 0 | 0 | 0 | 0 | 0 | 0 | 0 | 0 | 0 | 0 | 0 | 0 | 0 | 0 | 0 | 0 | 0 | 0
#N/A | 0 | 0 | 0 | 0 | 0 | 0 | 0 | 0 | 0 | 0 | 0 | 0 | 0 | 0 | 0 | 0 | 0 | 0 | 0 | 0 | 0 | 0 | 0 | 0
#N/A | 0 | 0 | 0 | 0 | 0 | 0 | 0 | 0 | 0 | 0 | 0 | 0 | 0 | 0 | 0 | 0 | 0 | 0 | 0 | 0 | 0 | 0 | 0
0 | Tekniske Installationer | 0 | 0 | 0 | 0 | 0 | 0 | 0 | 0 | 0 | 0 | 0 | 0 | 0 | 0 | 0 | 0 | 0 | 0 | 0 | 0 | 0 | 0 | 0
#N/A | 0 | 0 | 0 | 0 | 0 | 0 | 0 | 0 | 0 | 0 | 0 | 0 | 0 | 0 | 0 | 0 | 0 | 0 | 0 | 0 | 0 | 0 | 0 | 0
#N/A | 0 | 0 | 0 | 0 | 0 | 0 | 0 | 0 | 0 | 0 | 0 | 0 | 0 | 0 | 0 | 0 | 0 | 0 | 0 | 0 | 0 | 0 | 0 | 0
#N/A | 0 | 0 | 0 | 0 | 0 | 0 | 0 | 0 | 0 | 0 | 0 | 0 | 0 | 0 | 0 | 0 | 0 | 0 | 0 | 0 | 0 | 0 | 0
0 | Sikringsanlæg | 0 | 0 | 0 | 0 | 0 | 0 | 0 | 0 | 0 | 0 | 0 | 0 | 0 | 0 | 0 | 0 | 0 | 0 | 0 | 0 | 0 | 0 | 0
#N/A | 0 | 0 | 0 | 0 | 0 | 0 | 0 | 0 | 0 | 0 | 0 | 0 | 0 | 0 | 0 | 0 | 0 | 0 | 0 | 0 | 0 | 0 | 0 | 0
#N/A | 0 | 0 | 0 | 0 | 0 | 0 | 0 | 0 | 0 | 0 | 0 | 0 | 0 | 0 | 0 | 0 | 0 | 0 | 0 | 0 | 0 | 0 | 0 | 0
#N/A | 0 | 0 | 0 | 0 | 0 | 0 | 0 | 0 | 0 | 0 | 0 | 0 | 0 | 0 | 0 | 0 | 0 | 0 | 0 | 0 | 0 | 0 | 0
0 | Andet | 0 | 0 | 0 | 0 | 0 | 0 | 0 | 0 | 0 | 0 | 0 | 0 | 0 | 0 | 0 | 0 | 0 | 0 | 0 | 0 | 0 | 0 | 0
#N/A | 0 | 0 | 0 | 0 | 0 | 0 | 0 | 0 | 0 | 0 | 0 | 0 | 0 | 0 | 0 | 0 | 0 | 0 | 0 | 0 | 0 | 0 | 0 | 0
#N/A | 0 | 0 | 0 | 0 | 0 | 0 | 0 | 0 | 0 | 0 | 0 | 0 | 0 | 0 | 0 | 0 | 0 | 0 | 0 | 0 | 0 | 0 | 0 | 0
| Total pr år | 0 | 0 | 0 | 42000 | 51000 | 40000 | 160000 | 0 | 0 | 0 | 0 | 16000 | 0 | 0 | 0 | 0 | 0 | 0 | 0 | 0 | 0 | 0 | 281000
|  | Mængde | Enhed | Enhedspris |  | Samlet udgift |  | Tidligste udførelse |  | Senest udførelse |  | Interval |  | Pris kvalitet |  | Karakter |  |  | Bemærkninger
Udv. Vedligehold
Generelt:
37 | Ovenlys, udskiftning - 60x60 | 2024: 15; 2025: stk; 2026: 3400; 2028: 51000; 2030: 2028; 2032: 2030; 2034: 30; 2035: år
31 | Vinduer, udskiftning - gående | 2024: 4; 2025: stk; 2026: 3500; 2028: 14000; 2030: 2027; 2032: 2029; 2034: 30; 2035: år; 2041: Kældervinduer
31 | Vinduer, udskiftning - gående | 2024: 7; 2025: stk; 2026: 4000; 2028: 28000; 2030: 2027; 2032: 2029; 2034: 30; 2035: år
31 | Vinduer, udskiftning - gående | 2024: 4; 2025: stk; 2026: 4000; 2028: 16000; 2030: 2035; 2032: 2037; 2034: 30; 2035: år
31 | Vinduer, udskiftning - gående | 2024: 3; 2025: stk; 2026: 4000; 2028: 12000; 2030: 2029; 2032: 2031; 2034: 30; 2035: år
37 | Tagrende, udskiftning - zink | 2024: 200; 2025: m; 2026: 800; 2028: 160000; 2030: 2030; 2032: 2032; 2034: 20; 2035: år
31 | Døre, udskiftning | 2024: 5; 2025: stk; 2026: 8000; 2028: 40000; 2030: 2029; 2032: 2031; 2034: 30; 2035: år
#N/A |  | 2028: 0; 2035: år
#N/A |  | 2028: 0; 2035: år
#N/A |  | 2028: 0; 2035: år
Indv. Vedligehold
#N/A |  | 2028: 0; 2035: år
#N/A |  | 2028: 0; 2035: år
#N/A |  | 2028: 0; 2035: år
#N/A |  | 2028: 0; 2035: år
#N/A |  | 2028: 0; 2035: år
#N/A |  | 2028: 0; 2035: år
#N/A |  | 2028: 0; 2035: år
Tekniske Installationer
#N/A |  | 2028: 0; 2035: år
#N/A |  | 2028: 0; 2035: år
#N/A |  | 2028: 0; 2035: år
Sikringsanlæg
#N/A |  | 2028: 0; 2035: år
#N/A |  | 2028: 0; 2035: år
#N/A |  | 2028: 0; 2035: år
Andet
#N/A |  | 2028: 0; 2035: år
#N/A |  | 2028: 0; 2035: år
#N/A |  | 2028: 0; 2035: år

## Kirkevej 12
| Tilbage til årsoversigt | 2024 | 2025 | 2026 | 2027 | 2028 | 2029 | 2030 | 2031 | 2032 | 2033 | 2034 | 2035 | 2036 | 2037 | 2038 | 2039 | 2040 | 2041 | 2042 | 2043 | 2044 | 2045 | Total
SFB nr. | Udv. Vedligehold
#N/A | 0 | 0 | 0 | 0 | 0 | 0 | 0 | 0 | 0 | 0 | 0 | 0 | 0 | 0 | 0 | 0 | 0 | 0 | 0 | 0 | 0 | 0 | 0 | 0
#N/A | 0 | 0 | 0 | 0 | 0 | 0 | 0 | 0 | 0 | 0 | 0 | 0 | 0 | 0 | 0 | 0 | 0 | 0 | 0 | 0 | 0 | 0 | 0 | 0
#N/A | 0 | 0 | 0 | 0 | 0 | 0 | 0 | 0 | 0 | 0 | 0 | 0 | 0 | 0 | 0 | 0 | 0 | 0 | 0 | 0 | 0 | 0 | 0 | 0
#N/A | 0 | 0 | 0 | 0 | 0 | 0 | 0 | 0 | 0 | 0 | 0 | 0 | 0 | 0 | 0 | 0 | 0 | 0 | 0 | 0 | 0 | 0 | 0 | 0
#N/A | 0 | 0 | 0 | 0 | 0 | 0 | 0 | 0 | 0 | 0 | 0 | 0 | 0 | 0 | 0 | 0 | 0 | 0 | 0 | 0 | 0 | 0 | 0 | 0
#N/A | 0 | 0 | 0 | 0 | 0 | 0 | 0 | 0 | 0 | 0 | 0 | 0 | 0 | 0 | 0 | 0 | 0 | 0 | 0 | 0 | 0 | 0 | 0 | 0
#N/A | 0 | 0 | 0 | 0 | 0 | 0 | 0 | 0 | 0 | 0 | 0 | 0 | 0 | 0 | 0 | 0 | 0 | 0 | 0 | 0 | 0 | 0 | 0 | 0
Indv. Vedligehold
#N/A | 0 | 0 | 0 | 0 | 0 | 0 | 0 | 0 | 0 | 0 | 0 | 0 | 0 | 0 | 0 | 0 | 0 | 0 | 0 | 0 | 0 | 0 | 0 | 0
#N/A | 0 | 0 | 0 | 0 | 0 | 0 | 0 | 0 | 0 | 0 | 0 | 0 | 0 | 0 | 0 | 0 | 0 | 0 | 0 | 0 | 0 | 0 | 0 | 0
#N/A | 0 | 0 | 0 | 0 | 0 | 0 | 0 | 0 | 0 | 0 | 0 | 0 | 0 | 0 | 0 | 0 | 0 | 0 | 0 | 0 | 0 | 0 | 0 | 0
#N/A | 0 | 0 | 0 | 0 | 0 | 0 | 0 | 0 | 0 | 0 | 0 | 0 | 0 | 0 | 0 | 0 | 0 | 0 | 0 | 0 | 0 | 0 | 0 | 0
#N/A | 0 | 0 | 0 | 0 | 0 | 0 | 0 | 0 | 0 | 0 | 0 | 0 | 0 | 0 | 0 | 0 | 0 | 0 | 0 | 0 | 0 | 0 | 0 | 0
#N/A | 0 | 0 | 0 | 0 | 0 | 0 | 0 | 0 | 0 | 0 | 0 | 0 | 0 | 0 | 0 | 0 | 0 | 0 | 0 | 0 | 0 | 0 | 0 | 0
#N/A | 0 | 0 | 0 | 0 | 0 | 0 | 0 | 0 | 0 | 0 | 0 | 0 | 0 | 0 | 0 | 0 | 0 | 0 | 0 | 0 | 0 | 0 | 0 | 0
Tekniske Installationer
#N/A | 0 | 0 | 0 | 0 | 0 | 0 | 0 | 0 | 0 | 0 | 0 | 0 | 0 | 0 | 0 | 0 | 0 | 0 | 0 | 0 | 0 | 0 | 0 | 0
#N/A | 0 | 0 | 0 | 0 | 0 | 0 | 0 | 0 | 0 | 0 | 0 | 0 | 0 | 0 | 0 | 0 | 0 | 0 | 0 | 0 | 0 | 0 | 0 | 0
#N/A | 0 | 0 | 0 | 0 | 0 | 0 | 0 | 0 | 0 | 0 | 0 | 0 | 0 | 0 | 0 | 0 | 0 | 0 | 0 | 0 | 0 | 0 | 0 | 0
Sikringsanlæg
#N/A | 0 | 0 | 0 | 0 | 0 | 0 | 0 | 0 | 0 | 0 | 0 | 0 | 0 | 0 | 0 | 0 | 0 | 0 | 0 | 0 | 0 | 0 | 0 | 0
#N/A | 0 | 0 | 0 | 0 | 0 | 0 | 0 | 0 | 0 | 0 | 0 | 0 | 0 | 0 | 0 | 0 | 0 | 0 | 0 | 0 | 0 | 0 | 0 | 0
#N/A | 0 | 0 | 0 | 0 | 0 | 0 | 0 | 0 | 0 | 0 | 0 | 0 | 0 | 0 | 0 | 0 | 0 | 0 | 0 | 0 | 0 | 0 | 0 | 0
Andet
#N/A | 0 | 0 | 0 | 0 | 0 | 0 | 0 | 0 | 0 | 0 | 0 | 0 | 0 | 0 | 0 | 0 | 0 | 0 | 0 | 0 | 0 | 0 | 0 | 0
#N/A | 0 | 0 | 0 | 0 | 0 | 0 | 0 | 0 | 0 | 0 | 0 | 0 | 0 | 0 | 0 | 0 | 0 | 0 | 0 | 0 | 0 | 0 | 0 | 0
#N/A | 0 | 0 | 0 | 0 | 0 | 0 | 0 | 0 | 0 | 0 | 0 | 0 | 0 | 0 | 0 | 0 | 0 | 0 | 0 | 0 | 0 | 0 | 0 | 0
| Total pr år | 0 | 0 | 0 | 0 | 0 | 0 | 0 | 0 | 0 | 0 | 0 | 0 | 0 | 0 | 0 | 0 | 0 | 0 | 0 | 0 | 0 | 0 | 0
|  | Mængde | Enhed | Enhedspris |  | Samlet udgift |  | Tidligste udførelse |  | Senest udførelse |  | Interval |  | Pris kvalitet |  | Karakter |  |  | Bemærkninger
Udv. Vedligehold
Generelt:
#N/A |  | 2028: 0; 2035: år
#N/A |  | 2028: 0; 2035: år
#N/A |  | 2028: 0; 2035: år
#N/A |  | 2028: 0; 2035: år
#N/A |  | 2028: 0; 2035: år
#N/A |  | 2028: 0; 2035: år
#N/A |  | 2028: 0; 2035: år
Indv. Vedligehold
#N/A |  | 2028: 0; 2035: år
#N/A |  | 2028: 0; 2035: år
#N/A |  | 2028: 0; 2035: år
#N/A |  | 2028: 0; 2035: år
#N/A |  | 2028: 0; 2035: år
#N/A |  | 2028: 0; 2035: år
#N/A |  | 2028: 0; 2035: år
Tekniske Installationer
#N/A |  | 2028: 0; 2035: år
#N/A |  | 2028: 0; 2035: år
#N/A |  | 2028: 0; 2035: år
Sikringsanlæg
#N/A |  | 2028: 0; 2035: år
#N/A |  | 2028: 0; 2035: år
#N/A |  | 2028: 0; 2035: år
Andet
#N/A |  | 2028: 0; 2035: år
#N/A |  | 2028: 0; 2035: år
#N/A |  | 2028: 0; 2035: år

## kirkevej 14
| Tilbage til årsoversigt | 2024 | 2025 | 2026 | 2027 | 2028 | 2029 | 2030 | 2031 | 2032 | 2033 | 2034 | 2035 | 2036 | 2037 | 2038 | 2039 | 2040 | 2041 | 2042 | 2043 | 2044 | 2045 | Total
SFB nr. | Udv. Vedligehold
#N/A | 0 | 0 | 0 | 0 | 0 | 0 | 0 | 0 | 0 | 0 | 0 | 0 | 0 | 0 | 0 | 0 | 0 | 0 | 0 | 0 | 0 | 0 | 0 | 0
#N/A | 0 | 0 | 0 | 0 | 0 | 0 | 0 | 0 | 0 | 0 | 0 | 0 | 0 | 0 | 0 | 0 | 0 | 0 | 0 | 0 | 0 | 0 | 0 | 0
#N/A | 0 | 0 | 0 | 0 | 0 | 0 | 0 | 0 | 0 | 0 | 0 | 0 | 0 | 0 | 0 | 0 | 0 | 0 | 0 | 0 | 0 | 0 | 0 | 0
#N/A | 0 | 0 | 0 | 0 | 0 | 0 | 0 | 0 | 0 | 0 | 0 | 0 | 0 | 0 | 0 | 0 | 0 | 0 | 0 | 0 | 0 | 0 | 0 | 0
#N/A | 0 | 0 | 0 | 0 | 0 | 0 | 0 | 0 | 0 | 0 | 0 | 0 | 0 | 0 | 0 | 0 | 0 | 0 | 0 | 0 | 0 | 0 | 0 | 0
#N/A | 0 | 0 | 0 | 0 | 0 | 0 | 0 | 0 | 0 | 0 | 0 | 0 | 0 | 0 | 0 | 0 | 0 | 0 | 0 | 0 | 0 | 0 | 0 | 0
#N/A | 0 | 0 | 0 | 0 | 0 | 0 | 0 | 0 | 0 | 0 | 0 | 0 | 0 | 0 | 0 | 0 | 0 | 0 | 0 | 0 | 0 | 0 | 0 | 0
Indv. Vedligehold
#N/A | 0 | 0 | 0 | 0 | 0 | 0 | 0 | 0 | 0 | 0 | 0 | 0 | 0 | 0 | 0 | 0 | 0 | 0 | 0 | 0 | 0 | 0 | 0 | 0
#N/A | 0 | 0 | 0 | 0 | 0 | 0 | 0 | 0 | 0 | 0 | 0 | 0 | 0 | 0 | 0 | 0 | 0 | 0 | 0 | 0 | 0 | 0 | 0 | 0
#N/A | 0 | 0 | 0 | 0 | 0 | 0 | 0 | 0 | 0 | 0 | 0 | 0 | 0 | 0 | 0 | 0 | 0 | 0 | 0 | 0 | 0 | 0 | 0 | 0
#N/A | 0 | 0 | 0 | 0 | 0 | 0 | 0 | 0 | 0 | 0 | 0 | 0 | 0 | 0 | 0 | 0 | 0 | 0 | 0 | 0 | 0 | 0 | 0 | 0
#N/A | 0 | 0 | 0 | 0 | 0 | 0 | 0 | 0 | 0 | 0 | 0 | 0 | 0 | 0 | 0 | 0 | 0 | 0 | 0 | 0 | 0 | 0 | 0 | 0
#N/A | 0 | 0 | 0 | 0 | 0 | 0 | 0 | 0 | 0 | 0 | 0 | 0 | 0 | 0 | 0 | 0 | 0 | 0 | 0 | 0 | 0 | 0 | 0 | 0
#N/A | 0 | 0 | 0 | 0 | 0 | 0 | 0 | 0 | 0 | 0 | 0 | 0 | 0 | 0 | 0 | 0 | 0 | 0 | 0 | 0 | 0 | 0 | 0 | 0
Tekniske Installationer
#N/A | 0 | 0 | 0 | 0 | 0 | 0 | 0 | 0 | 0 | 0 | 0 | 0 | 0 | 0 | 0 | 0 | 0 | 0 | 0 | 0 | 0 | 0 | 0 | 0
#N/A | 0 | 0 | 0 | 0 | 0 | 0 | 0 | 0 | 0 | 0 | 0 | 0 | 0 | 0 | 0 | 0 | 0 | 0 | 0 | 0 | 0 | 0 | 0 | 0
#N/A | 0 | 0 | 0 | 0 | 0 | 0 | 0 | 0 | 0 | 0 | 0 | 0 | 0 | 0 | 0 | 0 | 0 | 0 | 0 | 0 | 0 | 0 | 0 | 0
Sikringsanlæg
#N/A | 0 | 0 | 0 | 0 | 0 | 0 | 0 | 0 | 0 | 0 | 0 | 0 | 0 | 0 | 0 | 0 | 0 | 0 | 0 | 0 | 0 | 0 | 0 | 0
#N/A | 0 | 0 | 0 | 0 | 0 | 0 | 0 | 0 | 0 | 0 | 0 | 0 | 0 | 0 | 0 | 0 | 0 | 0 | 0 | 0 | 0 | 0 | 0 | 0
#N/A | 0 | 0 | 0 | 0 | 0 | 0 | 0 | 0 | 0 | 0 | 0 | 0 | 0 | 0 | 0 | 0 | 0 | 0 | 0 | 0 | 0 | 0 | 0 | 0
Andet
#N/A | 0 | 0 | 0 | 0 | 0 | 0 | 0 | 0 | 0 | 0 | 0 | 0 | 0 | 0 | 0 | 0 | 0 | 0 | 0 | 0 | 0 | 0 | 0 | 0
#N/A | 0 | 0 | 0 | 0 | 0 | 0 | 0 | 0 | 0 | 0 | 0 | 0 | 0 | 0 | 0 | 0 | 0 | 0 | 0 | 0 | 0 | 0 | 0 | 0
#N/A | 0 | 0 | 0 | 0 | 0 | 0 | 0 | 0 | 0 | 0 | 0 | 0 | 0 | 0 | 0 | 0 | 0 | 0 | 0 | 0 | 0 | 0 | 0 | 0
| Total pr år | 0 | 0 | 0 | 0 | 0 | 0 | 0 | 0 | 0 | 0 | 0 | 0 | 0 | 0 | 0 | 0 | 0 | 0 | 0 | 0 | 0 | 0 | 0
|  | Mængde | Enhed | Enhedspris |  | Samlet udgift |  | Tidligste udførelse |  | Senest udførelse |  | Interval |  | Pris kvalitet |  | Karakter |  |  | Bemærkninger
Udv. Vedligehold
Generelt:
#N/A |  | 2028: 0; 2035: år
#N/A |  | 2028: 0; 2035: år
#N/A |  | 2028: 0; 2035: år
#N/A |  | 2028: 0; 2035: år
#N/A |  | 2028: 0; 2035: år
#N/A |  | 2028: 0; 2035: år
#N/A |  | 2028: 0; 2035: år
Indv. Vedligehold
#N/A |  | 2028: 0; 2035: år
#N/A |  | 2028: 0; 2035: år
#N/A |  | 2028: 0; 2035: år
#N/A |  | 2028: 0; 2035: år
#N/A |  | 2028: 0; 2035: år
#N/A |  | 2028: 0; 2035: år
#N/A |  | 2028: 0; 2035: år
Tekniske Installationer
#N/A |  | 2028: 0; 2035: år
#N/A |  | 2028: 0; 2035: år
#N/A |  | 2028: 0; 2035: år
Sikringsanlæg
#N/A |  | 2028: 0; 2035: år
#N/A |  | 2028: 0; 2035: år
#N/A |  | 2028: 0; 2035: år
Andet
#N/A |  | 2028: 0; 2035: år
#N/A |  | 2028: 0; 2035: år
#N/A |  | 2028: 0; 2035: år

## Klintholmvej_46
| Tilbage til årsoversigt | 2024 | 2025 | 2026 | 2027 | 2028 | 2029 | 2030 | 2031 | 2032 | 2033 | 2034 | 2035 | 2036 | 2037 | 2038 | 2039 | 2040 | 2041 | 2042 | 2043 | 2044 | 2045 | Total
SFB nr. | Udv. Vedligehold
#N/A | 0 | 0 | 0 | 0 | 0 | 0 | 0 | 0 | 0 | 0 | 0 | 0 | 0 | 0 | 0 | 0 | 0 | 0 | 0 | 0 | 0 | 0 | 0 | 0
#N/A | 0 | 0 | 0 | 0 | 0 | 0 | 0 | 0 | 0 | 0 | 0 | 0 | 0 | 0 | 0 | 0 | 0 | 0 | 0 | 0 | 0 | 0 | 0 | 0
#N/A | 0 | 0 | 0 | 0 | 0 | 0 | 0 | 0 | 0 | 0 | 0 | 0 | 0 | 0 | 0 | 0 | 0 | 0 | 0 | 0 | 0 | 0 | 0 | 0
#N/A | 0 | 0 | 0 | 0 | 0 | 0 | 0 | 0 | 0 | 0 | 0 | 0 | 0 | 0 | 0 | 0 | 0 | 0 | 0 | 0 | 0 | 0 | 0 | 0
#N/A | 0 | 0 | 0 | 0 | 0 | 0 | 0 | 0 | 0 | 0 | 0 | 0 | 0 | 0 | 0 | 0 | 0 | 0 | 0 | 0 | 0 | 0 | 0 | 0
#N/A | 0 | 0 | 0 | 0 | 0 | 0 | 0 | 0 | 0 | 0 | 0 | 0 | 0 | 0 | 0 | 0 | 0 | 0 | 0 | 0 | 0 | 0 | 0 | 0
#N/A | 0 | 0 | 0 | 0 | 0 | 0 | 0 | 0 | 0 | 0 | 0 | 0 | 0 | 0 | 0 | 0 | 0 | 0 | 0 | 0 | 0 | 0 | 0 | 0
Indv. Vedligehold
#N/A | 0 | 0 | 0 | 0 | 0 | 0 | 0 | 0 | 0 | 0 | 0 | 0 | 0 | 0 | 0 | 0 | 0 | 0 | 0 | 0 | 0 | 0 | 0 | 0
#N/A | 0 | 0 | 0 | 0 | 0 | 0 | 0 | 0 | 0 | 0 | 0 | 0 | 0 | 0 | 0 | 0 | 0 | 0 | 0 | 0 | 0 | 0 | 0 | 0
#N/A | 0 | 0 | 0 | 0 | 0 | 0 | 0 | 0 | 0 | 0 | 0 | 0 | 0 | 0 | 0 | 0 | 0 | 0 | 0 | 0 | 0 | 0 | 0 | 0
#N/A | 0 | 0 | 0 | 0 | 0 | 0 | 0 | 0 | 0 | 0 | 0 | 0 | 0 | 0 | 0 | 0 | 0 | 0 | 0 | 0 | 0 | 0 | 0 | 0
#N/A | 0 | 0 | 0 | 0 | 0 | 0 | 0 | 0 | 0 | 0 | 0 | 0 | 0 | 0 | 0 | 0 | 0 | 0 | 0 | 0 | 0 | 0 | 0 | 0
#N/A | 0 | 0 | 0 | 0 | 0 | 0 | 0 | 0 | 0 | 0 | 0 | 0 | 0 | 0 | 0 | 0 | 0 | 0 | 0 | 0 | 0 | 0 | 0 | 0
#N/A | 0 | 0 | 0 | 0 | 0 | 0 | 0 | 0 | 0 | 0 | 0 | 0 | 0 | 0 | 0 | 0 | 0 | 0 | 0 | 0 | 0 | 0 | 0 | 0
Tekniske Installationer
#N/A | 0 | 0 | 0 | 0 | 0 | 0 | 0 | 0 | 0 | 0 | 0 | 0 | 0 | 0 | 0 | 0 | 0 | 0 | 0 | 0 | 0 | 0 | 0 | 0
#N/A | 0 | 0 | 0 | 0 | 0 | 0 | 0 | 0 | 0 | 0 | 0 | 0 | 0 | 0 | 0 | 0 | 0 | 0 | 0 | 0 | 0 | 0 | 0 | 0
#N/A | 0 | 0 | 0 | 0 | 0 | 0 | 0 | 0 | 0 | 0 | 0 | 0 | 0 | 0 | 0 | 0 | 0 | 0 | 0 | 0 | 0 | 0 | 0 | 0
Sikringsanlæg
#N/A | 0 | 0 | 0 | 0 | 0 | 0 | 0 | 0 | 0 | 0 | 0 | 0 | 0 | 0 | 0 | 0 | 0 | 0 | 0 | 0 | 0 | 0 | 0 | 0
#N/A | 0 | 0 | 0 | 0 | 0 | 0 | 0 | 0 | 0 | 0 | 0 | 0 | 0 | 0 | 0 | 0 | 0 | 0 | 0 | 0 | 0 | 0 | 0 | 0
#N/A | 0 | 0 | 0 | 0 | 0 | 0 | 0 | 0 | 0 | 0 | 0 | 0 | 0 | 0 | 0 | 0 | 0 | 0 | 0 | 0 | 0 | 0 | 0 | 0
Andet
#N/A | 0 | 0 | 0 | 0 | 0 | 0 | 0 | 0 | 0 | 0 | 0 | 0 | 0 | 0 | 0 | 0 | 0 | 0 | 0 | 0 | 0 | 0 | 0 | 0
#N/A | 0 | 0 | 0 | 0 | 0 | 0 | 0 | 0 | 0 | 0 | 0 | 0 | 0 | 0 | 0 | 0 | 0 | 0 | 0 | 0 | 0 | 0 | 0 | 0
#N/A | 0 | 0 | 0 | 0 | 0 | 0 | 0 | 0 | 0 | 0 | 0 | 0 | 0 | 0 | 0 | 0 | 0 | 0 | 0 | 0 | 0 | 0 | 0 | 0
| Total pr år | 0 | 0 | 0 | 0 | 0 | 0 | 0 | 0 | 0 | 0 | 0 | 0 | 0 | 0 | 0 | 0 | 0 | 0 | 0 | 0 | 0 | 0 | 0
|  | Mængde | Enhed | Enhedspris |  | Samlet udgift |  | Tidligste udførelse |  | Senest udførelse |  | Interval |  | Pris kvalitet |  | Karakter |  |  | Bemærkninger
Udv. Vedligehold
Generelt:
#N/A |  | 2028: 0; 2035: år
#N/A |  | 2028: 0; 2035: år
#N/A |  | 2028: 0; 2035: år
#N/A |  | 2028: 0; 2035: år
#N/A |  | 2028: 0; 2035: år
#N/A |  | 2028: 0; 2035: år
#N/A |  | 2028: 0; 2035: år
Indv. Vedligehold
#N/A |  | 2028: 0; 2035: år
#N/A |  | 2028: 0; 2035: år
#N/A |  | 2028: 0; 2035: år
#N/A |  | 2028: 0; 2035: år
#N/A |  | 2028: 0; 2035: år
#N/A |  | 2028: 0; 2035: år
#N/A |  | 2028: 0; 2035: år
Tekniske Installationer
#N/A |  | 2028: 0; 2035: år
#N/A |  | 2028: 0; 2035: år
#N/A |  | 2028: 0; 2035: år
Sikringsanlæg
#N/A |  | 2028: 0; 2035: år
#N/A |  | 2028: 0; 2035: år
#N/A |  | 2028: 0; 2035: år
Andet
#N/A |  | 2028: 0; 2035: år
#N/A |  | 2028: 0; 2035: år
#N/A |  | 2028: 0; 2035: år

## Knoldsvej_1
| Tilbage til årsoversigt | 2024 | 2025 | 2026 | 2027 | 2028 | 2029 | 2030 | 2031 | 2032 | 2033 | 2034 | 2035 | 2036 | 2037 | 2038 | 2039 | 2040 | 2041 | 2042 | 2043 | 2044 | 2045 | Total
SFB nr. | Udv. Vedligehold
47 | Tagflade, udskiftning - metalplader | 0 | 0 | 0 | 0 | 0 | 0 | 0 | 0 | 0 | 0 | 0 | 0 | 0 | 0 | 0 | 0 | 0 | 0 | 0 | 0 | 6100 | 0 | 6100
37 | Tagrende, udskiftning - zink | 0 | 0 | 0 | 0 | 0 | 0 | 8500 | 0 | 0 | 0 | 0 | 0 | 0 | 0 | 0 | 0 | 0 | 0 | 0 | 0 | 0 | 8500 | 17000
37 | Tagnedløb, udskiftning - zink | 0 | 0 | 0 | 0 | 0 | 0 | 1950 | 0 | 0 | 0 | 0 | 0 | 0 | 0 | 0 | 0 | 0 | 0 | 0 | 0 | 0 | 1950 | 3900
41 | Facader, afrensning | 1600 | 0 | 0 | 1600 | 0 | 0 | 1600 | 0 | 0 | 1600 | 0 | 0 | 1600 | 0 | 0 | 1600 | 0 | 0 | 1600 | 0 | 0 | 1600 | 12800
41 | Facader, beklædning - træ | 0 | 0 | 0 | 0 | 0 | 21200 | 0 | 0 | 0 | 0 | 0 | 0 | 0 | 0 | 0 | 0 | 0 | 0 | 0 | 0 | 21200 | 0 | 42400
41 | Facader, malerbehandling - træ | 4000 | 0 | 0 | 0 | 0 | 4000 | 0 | 0 | 0 | 0 | 4000 | 0 | 0 | 0 | 0 | 4000 | 0 | 0 | 0 | 0 | 4000 | 0 | 20000
31 | Døre, udskiftning | 30000 | 0 | 0 | 0 | 0 | 0 | 0 | 0 | 0 | 0 | 0 | 0 | 0 | 0 | 0 | 0 | 0 | 0 | 0 | 0 | 30000 | 0 | 60000
#N/A | 0 | 0 | 0 | 0 | 0 | 0 | 0 | 0 | 0 | 0 | 0 | 0 | 0 | 0 | 0 | 0 | 0 | 0 | 0 | 0 | 0 | 0 | 0 | 0
#N/A | 0 | 0 | 0 | 0 | 0 | 0 | 0 | 0 | 0 | 0 | 0 | 0 | 0 | 0 | 0 | 0 | 0 | 0 | 0 | 0 | 0 | 0 | 0 | 0
Indv. Vedligehold
42 | Indvendigt malerarbejde, rullende aktivitet | 0 | 0 | 0 | 1250 | 0 | 0 | 0 | 0 | 1250 | 0 | 0 | 0 | 0 | 1250 | 0 | 0 | 0 | 0 | 1250 | 0 | 0 | 0 | 5000
43 | Gulve, udskiftning - rullende aktivitet | 0 | 0 | 0 | 0 | 0 | 4050 | 0 | 0 | 0 | 0 | 0 | 0 | 0 | 0 | 0 | 4050 | 0 | 0 | 0 | 0 | 0 | 0 | 8100
#N/A | 0 | 0 | 0 | 0 | 0 | 0 | 0 | 0 | 0 | 0 | 0 | 0 | 0 | 0 | 0 | 0 | 0 | 0 | 0 | 0 | 0 | 0 | 0 | 0
Tekniske Installationer
52 | Afløb og sanitet, udskiftning - toilet | 0 | 0 | 0 | 0 | 0 | 0 | 13500 | 0 | 0 | 0 | 0 | 0 | 0 | 0 | 0 | 0 | 0 | 0 | 0 | 0 | 0 | 13500 | 27000
52 | Afløb og sanitet, udskiftning - håndvask inkl. bl. batteri | 0 | 0 | 0 | 0 | 0 | 0 | 0 | 0 | 0 | 0 | 0 | 0 | 0 | 0 | 0 | 0 | 0 | 0 | 0 | 0 | 0 | 0 | 0
63 | Belysning, udskiftning - armaturer | 0 | 0 | 0 | 0 | 0 | 0 | 0 | 0 | 0 | 0 | 0 | 0 | 0 | 0 | 0 | 0 | 0 | 0 | 0 | 0 | 0 | 0 | 0
Sikringsanlæg
#N/A | 0 | 0 | 0 | 0 | 0 | 0 | 0 | 0 | 0 | 0 | 0 | 0 | 0 | 0 | 0 | 0 | 0 | 0 | 0 | 0 | 0 | 0 | 0 | 0
#N/A | 0 | 0 | 0 | 0 | 0 | 0 | 0 | 0 | 0 | 0 | 0 | 0 | 0 | 0 | 0 | 0 | 0 | 0 | 0 | 0 | 0 | 0 | 0 | 0
#N/A | 0 | 0 | 0 | 0 | 0 | 0 | 0 | 0 | 0 | 0 | 0 | 0 | 0 | 0 | 0 | 0 | 0 | 0 | 0 | 0 | 0 | 0 | 0 | 0
Andet
#N/A | 0 | 0 | 0 | 0 | 0 | 0 | 0 | 0 | 0 | 0 | 0 | 0 | 0 | 0 | 0 | 0 | 0 | 0 | 0 | 0 | 0 | 0 | 0 | 0
#N/A | 0 | 0 | 0 | 0 | 0 | 0 | 0 | 0 | 0 | 0 | 0 | 0 | 0 | 0 | 0 | 0 | 0 | 0 | 0 | 0 | 0 | 0 | 0 | 0
#N/A | 0 | 0 | 0 | 0 | 0 | 0 | 0 | 0 | 0 | 0 | 0 | 0 | 0 | 0 | 0 | 0 | 0 | 0 | 0 | 0 | 0 | 0 | 0 | 0
| Total pr år | 35600 | 0 | 0 | 2850 | 0 | 29250 | 25550 | 0 | 1250 | 1600 | 4000 | 0 | 1600 | 1250 | 0 | 9650 | 0 | 0 | 2850 | 0 | 61300 | 25550 | 202300
|  | Mængde | Enhed | Enhedspris |  | Samlet udgift |  | Tidligste udførelse |  | Senest udførelse |  | Interval |  | Pris kvalitet |  | Karakter |  |  | Bemærkninger
Udv. Vedligehold
Generelt:
47 | Tagflade, udskiftning - metalplader | 2024: 20; 2025: m2; 2026: 305; 2028: 6100; 2030: 2044; 2032: 2049; 2034: 30; 2035: år
37 | Tagrende, udskiftning - zink | 2024: 17; 2025: m; 2026: 500; 2028: 8500; 2030: 2030; 2032: 2035; 2034: 15; 2035: år
37 | Tagnedløb, udskiftning - zink | 2024: 5; 2025: m; 2026: 390; 2028: 1950; 2030: 2030; 2032: 2035; 2034: 15; 2035: år
41 | Facader, afrensning | 2024: 40; 2025: m2; 2026: 40; 2028: 1600; 2030: 2024; 2032: 2045; 2034: 3; 2035: år
41 | Facader, beklædning - træ | 2024: 40; 2025: m2; 2026: 530; 2028: 21200; 2030: 2029; 2032: 2034; 2034: 15; 2035: år
41 | Facader, malerbehandling - træ | 2024: 40; 2025: m2; 2026: 100; 2028: 4000; 2030: 2024; 2032: 2045; 2034: 5; 2035: år
31 | Døre, udskiftning | 2024: 3; 2025: stk; 2026: 10000; 2028: 30000; 2030: 2024; 2032: 2029; 2034: 20; 2035: år; 2041: En dør udskiftet 2024
#N/A |  | 2028: 0; 2035: år
#N/A |  | 2028: 0; 2035: år
Indv. Vedligehold
42 | Indvendigt malerarbejde, rullende aktivitet | 2024: 5; 2025: m2; 2026: 250; 2028: 1250; 2030: 2027; 2032: 2045; 2034: 5; 2035: år
43 | Gulve, udskiftning - rullende aktivitet | 2024: 9; 2025: m2; 2026: 450; 2028: 4050; 2030: 2029; 2032: 2045; 2034: 10; 2035: år
#N/A |  | 2028: 0; 2035: år
Tekniske Installationer
52 | Afløb og sanitet, udskiftning - toilet | 2024: 3; 2025: stk; 2026: 4500; 2028: 13500; 2030: 2030; 2032: 2035; 2034: 15; 2035: år
52 | Afløb og sanitet, udskiftning - håndvask inkl. bl. batteri | 2024: 2; 2025: stk; 2026: 5000; 2028: 10000; 2030: 2026; 2032: 2032; 2034: 15; 2035: år
63 | Belysning, udskiftning - armaturer | 2024: 2; 2025: stk; 2026: 1500; 2028: 3000; 2030: 2025; 2032: 2030; 2034: 15; 2035: år
Sikringsanlæg
#N/A |  | 2028: 0; 2035: år
#N/A |  | 2028: 0; 2035: år
#N/A |  | 2028: 0; 2035: år
Andet
#N/A |  | 2028: 0; 2035: år
#N/A |  | 2028: 0; 2035: år
#N/A |  | 2028: 0; 2035: år

## Lindevej 5
| Tilbage til årsoversigt | 2024 | 2025 | 2026 | 2027 | 2028 | 2029 | 2030 | 2031 | 2032 | 2033 | 2034 | 2035 | 2036 | 2037 | 2038 | 2039 | 2040 | 2041 | 2042 | 2043 | 2044 | 2045 | Total
SFB nr. | Udv. Vedligehold
#N/A | 0 | 0 | 0 | 0 | 0 | 0 | 0 | 0 | 0 | 0 | 0 | 0 | 0 | 0 | 0 | 0 | 0 | 0 | 0 | 0 | 0 | 0 | 0 | 0
#N/A | 0 | 0 | 0 | 0 | 0 | 0 | 0 | 0 | 0 | 0 | 0 | 0 | 0 | 0 | 0 | 0 | 0 | 0 | 0 | 0 | 0 | 0 | 0 | 0
#N/A | 0 | 0 | 0 | 0 | 0 | 0 | 0 | 0 | 0 | 0 | 0 | 0 | 0 | 0 | 0 | 0 | 0 | 0 | 0 | 0 | 0 | 0 | 0 | 0
#N/A | 0 | 0 | 0 | 0 | 0 | 0 | 0 | 0 | 0 | 0 | 0 | 0 | 0 | 0 | 0 | 0 | 0 | 0 | 0 | 0 | 0 | 0 | 0 | 0
#N/A | 0 | 0 | 0 | 0 | 0 | 0 | 0 | 0 | 0 | 0 | 0 | 0 | 0 | 0 | 0 | 0 | 0 | 0 | 0 | 0 | 0 | 0 | 0 | 0
#N/A | 0 | 0 | 0 | 0 | 0 | 0 | 0 | 0 | 0 | 0 | 0 | 0 | 0 | 0 | 0 | 0 | 0 | 0 | 0 | 0 | 0 | 0 | 0 | 0
#N/A | 0 | 0 | 0 | 0 | 0 | 0 | 0 | 0 | 0 | 0 | 0 | 0 | 0 | 0 | 0 | 0 | 0 | 0 | 0 | 0 | 0 | 0 | 0 | 0
Indv. Vedligehold
#N/A | 0 | 0 | 0 | 0 | 0 | 0 | 0 | 0 | 0 | 0 | 0 | 0 | 0 | 0 | 0 | 0 | 0 | 0 | 0 | 0 | 0 | 0 | 0 | 0
#N/A | 0 | 0 | 0 | 0 | 0 | 0 | 0 | 0 | 0 | 0 | 0 | 0 | 0 | 0 | 0 | 0 | 0 | 0 | 0 | 0 | 0 | 0 | 0 | 0
#N/A | 0 | 0 | 0 | 0 | 0 | 0 | 0 | 0 | 0 | 0 | 0 | 0 | 0 | 0 | 0 | 0 | 0 | 0 | 0 | 0 | 0 | 0 | 0 | 0
#N/A | 0 | 0 | 0 | 0 | 0 | 0 | 0 | 0 | 0 | 0 | 0 | 0 | 0 | 0 | 0 | 0 | 0 | 0 | 0 | 0 | 0 | 0 | 0 | 0
#N/A | 0 | 0 | 0 | 0 | 0 | 0 | 0 | 0 | 0 | 0 | 0 | 0 | 0 | 0 | 0 | 0 | 0 | 0 | 0 | 0 | 0 | 0 | 0 | 0
#N/A | 0 | 0 | 0 | 0 | 0 | 0 | 0 | 0 | 0 | 0 | 0 | 0 | 0 | 0 | 0 | 0 | 0 | 0 | 0 | 0 | 0 | 0 | 0 | 0
#N/A | 0 | 0 | 0 | 0 | 0 | 0 | 0 | 0 | 0 | 0 | 0 | 0 | 0 | 0 | 0 | 0 | 0 | 0 | 0 | 0 | 0 | 0 | 0 | 0
Tekniske Installationer
#N/A | 0 | 0 | 0 | 0 | 0 | 0 | 0 | 0 | 0 | 0 | 0 | 0 | 0 | 0 | 0 | 0 | 0 | 0 | 0 | 0 | 0 | 0 | 0 | 0
#N/A | 0 | 0 | 0 | 0 | 0 | 0 | 0 | 0 | 0 | 0 | 0 | 0 | 0 | 0 | 0 | 0 | 0 | 0 | 0 | 0 | 0 | 0 | 0 | 0
#N/A | 0 | 0 | 0 | 0 | 0 | 0 | 0 | 0 | 0 | 0 | 0 | 0 | 0 | 0 | 0 | 0 | 0 | 0 | 0 | 0 | 0 | 0 | 0 | 0
Sikringsanlæg
#N/A | 0 | 0 | 0 | 0 | 0 | 0 | 0 | 0 | 0 | 0 | 0 | 0 | 0 | 0 | 0 | 0 | 0 | 0 | 0 | 0 | 0 | 0 | 0 | 0
#N/A | 0 | 0 | 0 | 0 | 0 | 0 | 0 | 0 | 0 | 0 | 0 | 0 | 0 | 0 | 0 | 0 | 0 | 0 | 0 | 0 | 0 | 0 | 0 | 0
#N/A | 0 | 0 | 0 | 0 | 0 | 0 | 0 | 0 | 0 | 0 | 0 | 0 | 0 | 0 | 0 | 0 | 0 | 0 | 0 | 0 | 0 | 0 | 0 | 0
Andet
#N/A | 0 | 0 | 0 | 0 | 0 | 0 | 0 | 0 | 0 | 0 | 0 | 0 | 0 | 0 | 0 | 0 | 0 | 0 | 0 | 0 | 0 | 0 | 0 | 0
#N/A | 0 | 0 | 0 | 0 | 0 | 0 | 0 | 0 | 0 | 0 | 0 | 0 | 0 | 0 | 0 | 0 | 0 | 0 | 0 | 0 | 0 | 0 | 0 | 0
#N/A | 0 | 0 | 0 | 0 | 0 | 0 | 0 | 0 | 0 | 0 | 0 | 0 | 0 | 0 | 0 | 0 | 0 | 0 | 0 | 0 | 0 | 0 | 0 | 0
| Total pr år | 0 | 0 | 0 | 0 | 0 | 0 | 0 | 0 | 0 | 0 | 0 | 0 | 0 | 0 | 0 | 0 | 0 | 0 | 0 | 0 | 0 | 0 | 0
|  | Mængde | Enhed | Enhedspris |  | Samlet udgift |  | Tidligste udførelse |  | Senest udførelse |  | Interval |  | Pris kvalitet |  | Karakter |  |  | Bemærkninger
Udv. Vedligehold
Generelt:
#N/A |  | 2028: 0; 2035: år
#N/A |  | 2028: 0; 2035: år
#N/A |  | 2028: 0; 2035: år
#N/A |  | 2028: 0; 2035: år
#N/A |  | 2028: 0; 2035: år
#N/A |  | 2028: 0; 2035: år
#N/A |  | 2028: 0; 2035: år
Indv. Vedligehold
#N/A |  | 2028: 0; 2035: år
#N/A |  | 2028: 0; 2035: år
#N/A |  | 2028: 0; 2035: år
#N/A |  | 2028: 0; 2035: år
#N/A |  | 2028: 0; 2035: år
#N/A |  | 2028: 0; 2035: år
#N/A |  | 2028: 0; 2035: år
Tekniske Installationer
#N/A |  | 2028: 0; 2035: år
#N/A |  | 2028: 0; 2035: år
#N/A |  | 2028: 0; 2035: år
Sikringsanlæg
#N/A |  | 2028: 0; 2035: år
#N/A |  | 2028: 0; 2035: år
#N/A |  | 2028: 0; 2035: år
Andet
#N/A |  | 2028: 0; 2035: år
#N/A |  | 2028: 0; 2035: år
#N/A |  | 2028: 0; 2035: år

## Lindevej 5A
| Tilbage til årsoversigt | 2024 | 2025 | 2026 | 2027 | 2028 | 2029 | 2030 | 2031 | 2032 | 2033 | 2034 | 2035 | 2036 | 2037 | 2038 | 2039 | 2040 | 2041 | 2042 | 2043 | 2044 | 2045 | Total
SFB nr. | Udv. Vedligehold
#N/A | 0 | 0 | 0 | 0 | 0 | 0 | 0 | 0 | 0 | 0 | 0 | 0 | 0 | 0 | 0 | 0 | 0 | 0 | 0 | 0 | 0 | 0 | 0 | 0
#N/A | 0 | 0 | 0 | 0 | 0 | 0 | 0 | 0 | 0 | 0 | 0 | 0 | 0 | 0 | 0 | 0 | 0 | 0 | 0 | 0 | 0 | 0 | 0 | 0
#N/A | 0 | 0 | 0 | 0 | 0 | 0 | 0 | 0 | 0 | 0 | 0 | 0 | 0 | 0 | 0 | 0 | 0 | 0 | 0 | 0 | 0 | 0 | 0 | 0
#N/A | 0 | 0 | 0 | 0 | 0 | 0 | 0 | 0 | 0 | 0 | 0 | 0 | 0 | 0 | 0 | 0 | 0 | 0 | 0 | 0 | 0 | 0 | 0 | 0
#N/A | 0 | 0 | 0 | 0 | 0 | 0 | 0 | 0 | 0 | 0 | 0 | 0 | 0 | 0 | 0 | 0 | 0 | 0 | 0 | 0 | 0 | 0 | 0 | 0
#N/A | 0 | 0 | 0 | 0 | 0 | 0 | 0 | 0 | 0 | 0 | 0 | 0 | 0 | 0 | 0 | 0 | 0 | 0 | 0 | 0 | 0 | 0 | 0 | 0
#N/A | 0 | 0 | 0 | 0 | 0 | 0 | 0 | 0 | 0 | 0 | 0 | 0 | 0 | 0 | 0 | 0 | 0 | 0 | 0 | 0 | 0 | 0 | 0 | 0
Indv. Vedligehold
#N/A | 0 | 0 | 0 | 0 | 0 | 0 | 0 | 0 | 0 | 0 | 0 | 0 | 0 | 0 | 0 | 0 | 0 | 0 | 0 | 0 | 0 | 0 | 0 | 0
#N/A | 0 | 0 | 0 | 0 | 0 | 0 | 0 | 0 | 0 | 0 | 0 | 0 | 0 | 0 | 0 | 0 | 0 | 0 | 0 | 0 | 0 | 0 | 0 | 0
#N/A | 0 | 0 | 0 | 0 | 0 | 0 | 0 | 0 | 0 | 0 | 0 | 0 | 0 | 0 | 0 | 0 | 0 | 0 | 0 | 0 | 0 | 0 | 0 | 0
#N/A | 0 | 0 | 0 | 0 | 0 | 0 | 0 | 0 | 0 | 0 | 0 | 0 | 0 | 0 | 0 | 0 | 0 | 0 | 0 | 0 | 0 | 0 | 0 | 0
#N/A | 0 | 0 | 0 | 0 | 0 | 0 | 0 | 0 | 0 | 0 | 0 | 0 | 0 | 0 | 0 | 0 | 0 | 0 | 0 | 0 | 0 | 0 | 0 | 0
#N/A | 0 | 0 | 0 | 0 | 0 | 0 | 0 | 0 | 0 | 0 | 0 | 0 | 0 | 0 | 0 | 0 | 0 | 0 | 0 | 0 | 0 | 0 | 0 | 0
#N/A | 0 | 0 | 0 | 0 | 0 | 0 | 0 | 0 | 0 | 0 | 0 | 0 | 0 | 0 | 0 | 0 | 0 | 0 | 0 | 0 | 0 | 0 | 0 | 0
Tekniske Installationer
#N/A | 0 | 0 | 0 | 0 | 0 | 0 | 0 | 0 | 0 | 0 | 0 | 0 | 0 | 0 | 0 | 0 | 0 | 0 | 0 | 0 | 0 | 0 | 0 | 0
#N/A | 0 | 0 | 0 | 0 | 0 | 0 | 0 | 0 | 0 | 0 | 0 | 0 | 0 | 0 | 0 | 0 | 0 | 0 | 0 | 0 | 0 | 0 | 0 | 0
#N/A | 0 | 0 | 0 | 0 | 0 | 0 | 0 | 0 | 0 | 0 | 0 | 0 | 0 | 0 | 0 | 0 | 0 | 0 | 0 | 0 | 0 | 0 | 0 | 0
Sikringsanlæg
#N/A | 0 | 0 | 0 | 0 | 0 | 0 | 0 | 0 | 0 | 0 | 0 | 0 | 0 | 0 | 0 | 0 | 0 | 0 | 0 | 0 | 0 | 0 | 0 | 0
#N/A | 0 | 0 | 0 | 0 | 0 | 0 | 0 | 0 | 0 | 0 | 0 | 0 | 0 | 0 | 0 | 0 | 0 | 0 | 0 | 0 | 0 | 0 | 0 | 0
#N/A | 0 | 0 | 0 | 0 | 0 | 0 | 0 | 0 | 0 | 0 | 0 | 0 | 0 | 0 | 0 | 0 | 0 | 0 | 0 | 0 | 0 | 0 | 0 | 0
Andet
#N/A | 0 | 0 | 0 | 0 | 0 | 0 | 0 | 0 | 0 | 0 | 0 | 0 | 0 | 0 | 0 | 0 | 0 | 0 | 0 | 0 | 0 | 0 | 0 | 0
#N/A | 0 | 0 | 0 | 0 | 0 | 0 | 0 | 0 | 0 | 0 | 0 | 0 | 0 | 0 | 0 | 0 | 0 | 0 | 0 | 0 | 0 | 0 | 0 | 0
#N/A | 0 | 0 | 0 | 0 | 0 | 0 | 0 | 0 | 0 | 0 | 0 | 0 | 0 | 0 | 0 | 0 | 0 | 0 | 0 | 0 | 0 | 0 | 0 | 0
| Total pr år | 0 | 0 | 0 | 0 | 0 | 0 | 0 | 0 | 0 | 0 | 0 | 0 | 0 | 0 | 0 | 0 | 0 | 0 | 0 | 0 | 0 | 0 | 0
|  | Mængde | Enhed | Enhedspris |  | Samlet udgift |  | Tidligste udførelse |  | Senest udførelse |  | Interval |  | Pris kvalitet |  | Karakter |  |  | Bemærkninger
Udv. Vedligehold
Generelt:
#N/A |  | 2028: 0; 2035: år
#N/A |  | 2028: 0; 2035: år
#N/A |  | 2028: 0; 2035: år
#N/A |  | 2028: 0; 2035: år
#N/A |  | 2028: 0; 2035: år
#N/A |  | 2028: 0; 2035: år
#N/A |  | 2028: 0; 2035: år
Indv. Vedligehold
#N/A |  | 2028: 0; 2035: år
#N/A |  | 2028: 0; 2035: år
#N/A |  | 2028: 0; 2035: år
#N/A |  | 2028: 0; 2035: år
#N/A |  | 2028: 0; 2035: år
#N/A |  | 2028: 0; 2035: år
#N/A |  | 2028: 0; 2035: år
Tekniske Installationer
#N/A |  | 2028: 0; 2035: år
#N/A |  | 2028: 0; 2035: år
#N/A |  | 2028: 0; 2035: år
Sikringsanlæg
#N/A |  | 2028: 0; 2035: år
#N/A |  | 2028: 0; 2035: år
#N/A |  | 2028: 0; 2035: år
Andet
#N/A |  | 2028: 0; 2035: år
#N/A |  | 2028: 0; 2035: år
#N/A |  | 2028: 0; 2035: år

## Lucienvej_14
| Tilbage til årsoversigt | 2024 | 2025 | 2026 | 2027 | 2028 | 2029 | 2030 | 2031 | 2032 | 2033 | 2034 | 2035 | 2036 | 2037 | 2038 | 2039 | 2040 | 2041 | 2042 | 2043 | 2044 | 2045 | Total
SFB nr. | Udv. Vedligehold
41 | Facader, afrensning | 0 | 0 | 0 | 0 | 0 | 0 | 0 | 0 | 0 | 0 | 0 | 0 | 0 | 0 | 0 | 0 | 0 | 0 | 0 | 0 | 0 | 0 | 0
41 | Facader, malerbehandling - træ | 0 | 0 | 0 | 0 | 0 | 0 | 0 | 0 | 0 | 0 | 0 | 0 | 0 | 0 | 0 | 0 | 0 | 0 | 0 | 0 | 0 | 0 | 0
41 | Facader, beklædning - træ | 0 | 0 | 0 | 0 | 0 | 0 | 0 | 0 | 0 | 0 | 0 | 0 | 0 | 0 | 0 | 0 | 0 | 0 | 0 | 0 | 0 | 0 | 0
47 | Tagflade, udskiftning - 1 lag overpap | 0 | 0 | 0 | 0 | 0 | 0 | 0 | 0 | 0 | 0 | 0 | 0 | 0 | 0 | 0 | 0 | 0 | 0 | 0 | 0 | 0 | 0 | 0
#N/A | 0 | 0 | 0 | 0 | 0 | 0 | 0 | 0 | 0 | 0 | 0 | 0 | 0 | 0 | 0 | 0 | 0 | 0 | 0 | 0 | 0 | 0 | 0 | 0
#N/A | 0 | 0 | 0 | 0 | 0 | 0 | 0 | 0 | 0 | 0 | 0 | 0 | 0 | 0 | 0 | 0 | 0 | 0 | 0 | 0 | 0 | 0 | 0 | 0
#N/A | 0 | 0 | 0 | 0 | 0 | 0 | 0 | 0 | 0 | 0 | 0 | 0 | 0 | 0 | 0 | 0 | 0 | 0 | 0 | 0 | 0 | 0 | 0 | 0
Indv. Vedligehold
#N/A | 0 | 0 | 0 | 0 | 0 | 0 | 0 | 0 | 0 | 0 | 0 | 0 | 0 | 0 | 0 | 0 | 0 | 0 | 0 | 0 | 0 | 0 | 0 | 0
#N/A | 0 | 0 | 0 | 0 | 0 | 0 | 0 | 0 | 0 | 0 | 0 | 0 | 0 | 0 | 0 | 0 | 0 | 0 | 0 | 0 | 0 | 0 | 0 | 0
#N/A | 0 | 0 | 0 | 0 | 0 | 0 | 0 | 0 | 0 | 0 | 0 | 0 | 0 | 0 | 0 | 0 | 0 | 0 | 0 | 0 | 0 | 0 | 0 | 0
#N/A | 0 | 0 | 0 | 0 | 0 | 0 | 0 | 0 | 0 | 0 | 0 | 0 | 0 | 0 | 0 | 0 | 0 | 0 | 0 | 0 | 0 | 0 | 0 | 0
#N/A | 0 | 0 | 0 | 0 | 0 | 0 | 0 | 0 | 0 | 0 | 0 | 0 | 0 | 0 | 0 | 0 | 0 | 0 | 0 | 0 | 0 | 0 | 0 | 0
#N/A | 0 | 0 | 0 | 0 | 0 | 0 | 0 | 0 | 0 | 0 | 0 | 0 | 0 | 0 | 0 | 0 | 0 | 0 | 0 | 0 | 0 | 0 | 0 | 0
#N/A | 0 | 0 | 0 | 0 | 0 | 0 | 0 | 0 | 0 | 0 | 0 | 0 | 0 | 0 | 0 | 0 | 0 | 0 | 0 | 0 | 0 | 0 | 0 | 0
Tekniske Installationer
#N/A | 0 | 0 | 0 | 0 | 0 | 0 | 0 | 0 | 0 | 0 | 0 | 0 | 0 | 0 | 0 | 0 | 0 | 0 | 0 | 0 | 0 | 0 | 0 | 0
#N/A | 0 | 0 | 0 | 0 | 0 | 0 | 0 | 0 | 0 | 0 | 0 | 0 | 0 | 0 | 0 | 0 | 0 | 0 | 0 | 0 | 0 | 0 | 0 | 0
#N/A | 0 | 0 | 0 | 0 | 0 | 0 | 0 | 0 | 0 | 0 | 0 | 0 | 0 | 0 | 0 | 0 | 0 | 0 | 0 | 0 | 0 | 0 | 0 | 0
Sikringsanlæg
#N/A | 0 | 0 | 0 | 0 | 0 | 0 | 0 | 0 | 0 | 0 | 0 | 0 | 0 | 0 | 0 | 0 | 0 | 0 | 0 | 0 | 0 | 0 | 0 | 0
#N/A | 0 | 0 | 0 | 0 | 0 | 0 | 0 | 0 | 0 | 0 | 0 | 0 | 0 | 0 | 0 | 0 | 0 | 0 | 0 | 0 | 0 | 0 | 0 | 0
#N/A | 0 | 0 | 0 | 0 | 0 | 0 | 0 | 0 | 0 | 0 | 0 | 0 | 0 | 0 | 0 | 0 | 0 | 0 | 0 | 0 | 0 | 0 | 0 | 0
Andet
#N/A | 0 | 0 | 0 | 0 | 0 | 0 | 0 | 0 | 0 | 0 | 0 | 0 | 0 | 0 | 0 | 0 | 0 | 0 | 0 | 0 | 0 | 0 | 0 | 0
#N/A | 0 | 0 | 0 | 0 | 0 | 0 | 0 | 0 | 0 | 0 | 0 | 0 | 0 | 0 | 0 | 0 | 0 | 0 | 0 | 0 | 0 | 0 | 0 | 0
#N/A | 0 | 0 | 0 | 0 | 0 | 0 | 0 | 0 | 0 | 0 | 0 | 0 | 0 | 0 | 0 | 0 | 0 | 0 | 0 | 0 | 0 | 0 | 0 | 0
| Total pr år | 0 | 0 | 0 | 0 | 0 | 0 | 0 | 0 | 0 | 0 | 0 | 0 | 0 | 0 | 0 | 0 | 0 | 0 | 0 | 0 | 0 | 0 | 0
|  | Mængde | Enhed | Enhedspris |  | Samlet udgift |  | Tidligste udførelse |  | Senest udførelse |  | Interval |  | Pris kvalitet |  | Karakter |  |  | Bemærkninger
Udv. Vedligehold
Generelt:
41 | Facader, afrensning | 2028: 0; 2035: år
41 | Facader, malerbehandling - træ | 2028: 0; 2035: år
41 | Facader, beklædning - træ | 2028: 0; 2035: år
47 | Tagflade, udskiftning - 1 lag overpap | 2028: 0; 2035: år
#N/A |  | 2028: 0; 2035: år
#N/A |  | 2028: 0; 2035: år
#N/A |  | 2028: 0; 2035: år
Indv. Vedligehold
#N/A |  | 2028: 0; 2035: år
#N/A |  | 2028: 0; 2035: år
#N/A |  | 2028: 0; 2035: år
#N/A |  | 2028: 0; 2035: år
#N/A |  | 2028: 0; 2035: år
#N/A |  | 2028: 0; 2035: år
#N/A |  | 2028: 0; 2035: år
Tekniske Installationer
#N/A |  | 2028: 0; 2035: år
#N/A |  | 2028: 0; 2035: år
#N/A |  | 2028: 0; 2035: år
Sikringsanlæg
#N/A |  | 2028: 0; 2035: år
#N/A |  | 2028: 0; 2035: år
#N/A |  | 2028: 0; 2035: år
Andet
#N/A |  | 2028: 0; 2035: år
#N/A |  | 2028: 0; 2035: år
#N/A |  | 2028: 0; 2035: år

## Lumbyvej 64
| Tilbage til årsoversigt | 2024 | 2025 | 2026 | 2027 | 2028 | 2029 | 2030 | 2031 | 2032 | 2033 | 2034 | 2035 | 2036 | 2037 | 2038 | 2039 | 2040 | 2041 | 2042 | Total
SFB Nr. | Udv. Vedligehold
Generelt:
37 | Stern, malerbehandling - Rullende Aktivitet | 0 | 7500 | 7500 | 7500 | 7500 | 7500 | 7500 | 7500 | 7500 | 7500 | 7500 | 7500 | 7500 | 7500 | 7500 | 7500 | 7500 | 7500 | 7500 | 135000
41 | Facader, Eftersyn - Gennemgang af fuger i murværk, rullende aktivitet | 0 | 25000 | 25000 | 25000 | 25000 | 25000 | 25000 | 25000 | 25000 | 25000 | 25000 | 25000 | 25000 | 25000 | 25000 | 25000 | 25000 | 25000 | 25000 | 450000
37 | Stern, udskiftning - Stern og underbrædder rullende aktivitet | 0 | 0 | 0 | 65625 | 0 | 65625 | 0 | 65625 | 0 | 65625 | 0 | 65625 | 0 | 65625 | 0 | 65625 | 0 | 65625 | 0 | 525000
31 | Vinduer og døre, udskiftning - Fuge/fugebånd rullende akitivitet | 4550 | 0 | 4550 | 0 | 4550 | 0 | 4550 | 0 | 4550 | 0 | 4550 | 0 | 4550 | 0 | 4550 | 0 | 4550 | 0 | 4550 | 45500
50 | VVS installationer i terræn, udskiftning | 0 | 0 | 0 | 0 | 0 | 0 | 0 | 0 | 0 | 0 | 0 | 0 | 0 | 0 | 0 | 0 | 0 | 0 | 0 | 0
50 | VVS nstallationer i terræn, vedligehold | 0 | 0 | 0 | 0 | 0 | 0 | 0 | 0 | 0 | 0 | 0 | 0 | 0 | 0 | 0 | 0 | 0 | 0 | 0 | 0
50 | Brønde i terræn, spuling | 11250 | 11250 | 11250 | 11250 | 11250 | 11250 | 11250 | 11250 | 11250 | 11250 | 11250 | 11250 | 11250 | 11250 | 11250 | 11250 | 11250 | 11250 | 11250 | 213750
60 | El installationer i terræn, udskiftning - belysningsstandere | 0 | 0 | 0 | 0 | 0 | 0 | 150000 | 0 | 0 | 0 | 0 | 0 | 0 | 0 | 0 | 0 | 0 | 0 | 0 | 150000
60 | El nstallationer i terræn, vedligehold - belysningsstandere | 0 | 0 | 0 | 30000 | 0 | 0 | 0 | 0 | 30000 | 0 | 0 | 0 | 0 | 30000 | 0 | 0 | 0 | 0 | 30000 | 120000
63 | El installationer udvendigt, udskiftning | 0 | 0 | 0 | 0 | 0 | 0 | 112500 | 0 | 0 | 0 | 0 | 0 | 0 | 0 | 0 | 0 | 0 | 0 | 0 | 112500
Bygning 2 (Ny bygning)
47 | Tag, udskiftning - Tagpap | 0 | 0 | 0 | 0 | 0 | 0 | 0 | 0 | 0 | 0 | 0 | 0 | 0 | 0 | 0 | 0 | 0 | 0 | 0 | 0
31 | Vinduer, udskiftning | 0 | 0 | 0 | 0 | 0 | 0 | 0 | 0 | 0 | 0 | 0 | 0 | 0 | 0 | 0 | 0 | 0 | 0 | 0 | 0
31 | Døre, udskiftning | 0 | 0 | 0 | 0 | 0 | 0 | 0 | 0 | 0 | 0 | 0 | 0 | 0 | 0 | 0 | 0 | 0 | 0 | 0 | 0
57 | Ventilation, udskiftning - Exhausto VEX270 HX | 0 | 0 | 0 | 0 | 0 | 0 | 0 | 0 | 0 | 0 | 0 | 0 | 0 | 0 | 0 | 0 | 0 | 0 | 0 | 0
37 | Tagnedløb, Udskiftning - | 0 | 0 | 0 | 0 | 0 | 0 | 0 | 0 | 0 | 0 | 0 | 0 | 0 | 0 | 0 | 0 | 0 | 0 | 0 | 0
37 | Ovenlys, udskiftning - | 0 | 0 | 0 | 0 | 0 | 0 | 0 | 0 | 0 | 0 | 0 | 0 | 0 | 0 | 0 | 0 | 0 | 0 | 0 | 0
32 | Døre, udskiftning - Indvendige døre | 0 | 0 | 0 | 0 | 0 | 0 | 0 | 0 | 0 | 0 | 0 | 0 | 0 | 0 | 0 | 0 | 0 | 0 | 0 | 0
Bygning 3
47 | Tag, udskiftning - Tagmateriale Bygning 3 | 0 | 0 | 0 | 0 | 0 | 0 | 0 | 0 | 0 | 0 | 0 | 0 | 0 | 0 | 0 | 0 | 0 | 0 | 0 | 0
31 | Vinduer, udskiftning - Bygning 3 gangareal | 326160 | 0 | 0 | 0 | 0 | 0 | 0 | 0 | 0 | 0 | 0 | 0 | 0 | 0 | 0 | 0 | 0 | 0 | 0 | 326160
31 | Døre, udskiftning - Bygning 3 | 0 | 0 | 0 | 0 | 0 | 0 | 0 | 0 | 0 | 0 | 0 | 0 | 0 | 0 | 0 | 0 | 100000 | 0 | 0 | 100000
37 | Tagrende, udskiftning - stål | 0 | 0 | 0 | 0 | 0 | 0 | 0 | 0 | 0 | 0 | 0 | 0 | 0 | 0 | 0 | 0 | 62000 | 0 | 0 | 62000
37 | Tagnedløb, Udskiftning - stål | 0 | 0 | 0 | 0 | 0 | 0 | 0 | 0 | 0 | 0 | 0 | 0 | 0 | 0 | 0 | 0 | 20000 | 0 | 0 | 20000
57 | Ventilation, udskiftning - SALDA Amber Air | 0 | 0 | 0 | 0 | 0 | 0 | 0 | 0 | 0 | 0 | 0 | 0 | 0 | 0 | 0 | 0 | 0 | 0 | 0 | 0
57 | Ventilation, udskiftning - Systemair | 0 | 0 | 0 | 0 | 0 | 0 | 0 | 0 | 0 | 0 | 0 | 0 | 0 | 0 | 0 | 0 | 0 | 0 | 0 | 0
32 | Døre, udskiftning - Indvendige døre | 0 | 0 | 0 | 0 | 0 | 0 | 0 | 0 | 240000 | 0 | 0 | 0 | 0 | 0 | 0 | 0 | 0 | 0 | 0 | 240000
Bygning 4
47 | Tag, udskiftning - Tegl Bygning 4 | 0 | 0 | 0 | 0 | 468000 | 0 | 0 | 0 | 0 | 0 | 0 | 0 | 0 | 0 | 0 | 0 | 0 | 0 | 0 | 468000
31 | Vinduer, udskiftning - Bygning 4 | 0 | 0 | 0 | 108720 | 0 | 0 | 0 | 0 | 0 | 0 | 0 | 0 | 0 | 0 | 0 | 0 | 0 | 0 | 0 | 108720
31 | Døre, udskiftning | 0 | 0 | 0 | 17600 | 0 | 0 | 0 | 0 | 0 | 0 | 0 | 0 | 0 | 0 | 0 | 0 | 0 | 0 | 0 | 17600
37 | Tagrende, udskiftning - | 0 | 0 | 0 | 0 | 18600 | 0 | 0 | 0 | 0 | 0 | 0 | 0 | 0 | 0 | 0 | 0 | 0 | 0 | 0 | 18600
37 | Tagnedløb, Udskiftning - | 0 | 0 | 0 | 0 | 8000 | 0 | 0 | 0 | 0 | 0 | 0 | 0 | 0 | 0 | 0 | 0 | 0 | 0 | 0 | 8000
41 | Vinduer, Malerbehandling - Sydfacade | 0 | 7040 | 0 | 0 | 0 | 0 | 7040 | 0 | 0 | 0 | 0 | 7040 | 0 | 0 | 0 | 0 | 7040 | 0 | 0 | 28160
41 | Vinduer, Malerbehandling - Nordfacade | 0 | 7040 | 0 | 0 | 0 | 0 | 7040 | 0 | 0 | 0 | 0 | 7040 | 0 | 0 | 0 | 0 | 7040 | 0 | 0 | 28160
41 | Vinduer, eftergåelse af vinduer før malerbehandling | 0 | 2000 | 0 | 0 | 0 | 0 | 2000 | 0 | 0 | 0 | 0 | 2000 | 0 | 0 | 0 | 0 | 2000 | 0 | 0 | 8000
41 | Vinduer, eftergåelse af vinduer før malerbehandling | 0 | 2000 | 0 | 0 | 0 | 0 | 2000 | 0 | 0 | 0 | 0 | 2000 | 0 | 0 | 0 | 0 | 2000 | 0 | 0 | 8000
32 | Døre, udskiftning - Indvendige døre | 0 | 0 | 0 | 0 | 0 | 0 | 0 | 0 | 0 | 0 | 0 | 0 | 0 | 0 | 0 | 0 | 0 | 0 | 0 | 0
Bygning 5-6-7
47 | Tag, udskiftning, Tagpap | 0 | 0 | 0 | 0 | 0 | 0 | 0 | 0 | 0 | 0 | 0 | 312000 | 0 | 0 | 0 | 0 | 0 | 0 | 0 | 312000
31 | Vinduer, udskiftning - bygning 6 gangareal | 68750 | 0 | 0 | 0 | 0 | 0 | 0 | 0 | 0 | 0 | 0 | 0 | 0 | 0 | 0 | 0 | 0 | 0 | 0 | 68750
31 | Vinduer, udskiftning - inkl. Brystning - bygning 7 | 0 | 225000 | 0 | 0 | 0 | 0 | 0 | 0 | 0 | 0 | 0 | 0 | 0 | 0 | 0 | 0 | 0 | 0 | 0 | 225000
37 | Ovenlys, udskiftning - bygning 5-6 | 0 | 0 | 0 | 0 | 0 | 0 | 47600 | 0 | 0 | 0 | 0 | 0 | 0 | 0 | 0 | 0 | 0 | 0 | 0 | 47600
31 | Døre, udskiftning - Bygning 5-6-7 | 0 | 0 | 0 | 0 | 0 | 0 | 0 | 0 | 0 | 0 | 0 | 0 | 0 | 0 | 0 | 0 | 26400 | 0 | 0 | 26400
31 | Døre, udskiftning - automistiske døre | 0 | 0 | 0 | 0 | 0 | 0 | 0 | 0 | 0 | 0 | 0 | 0 | 0 | 0 | 0 | 0 | 34000 | 0 | 0 | 34000
31 | Døre, service - Automatiske døre lovpligtigt | 4000 | 4000 | 4000 | 4000 | 4000 | 4000 | 4000 | 4000 | 4000 | 4000 | 4000 | 4000 | 4000 | 4000 | 4000 | 4000 | 4000 | 4000 | 4000 | 76000
37 | Tagnedløb, Udskiftning | 0 | 0 | 0 | 0 | 0 | 0 | 8000 | 0 | 0 | 0 | 0 | 0 | 0 | 0 | 0 | 0 | 0 | 0 | 0 | 8000
57 | Ventilation, udskiftning - SALDA Amber Air | 0 | 0 | 0 | 0 | 0 | 0 | 0 | 0 | 0 | 0 | 0 | 0 | 0 | 0 | 0 | 0 | 0 | 0 | 0 | 0
32 | Døre, udskiftning - Indvendige døre | 0 | 0 | 0 | 0 | 0 | 0 | 0 | 0 | 0 | 0 | 0 | 78000 | 0 | 0 | 0 | 0 | 0 | 0 | 0 | 78000
Bygning 8
47 | Tag, udskiftning - Tegl Bygning 8 | 0 | 0 | 0 | 0 | 0 | 0 | 0 | 0 | 0 | 0 | 0 | 1125000 | 0 | 0 | 0 | 0 | 0 | 0 | 0 | 1125000
31 | Vinduer, udskiftning - Nordfacade | 0 | 217440 | 0 | 0 | 0 | 0 | 0 | 0 | 0 | 0 | 0 | 0 | 0 | 0 | 0 | 0 | 0 | 0 | 0 | 217440
31 | Vinduer, udskiftning - Sydfacde | 0 | 0 | 0 | 360000 | 0 | 0 | 0 | 0 | 0 | 0 | 0 | 0 | 0 | 0 | 0 | 0 | 0 | 0 | 0 | 360000
31 | Døre, udskiftning- Sydfacade | 0 | 0 | 0 | 0 | 0 | 0 | 30000 | 0 | 0 | 0 | 0 | 0 | 0 | 0 | 0 | 0 | 0 | 0 | 0 | 30000
31 | Døre, Udskiftning - Nordfacade | 0 | 0 | 0 | 0 | 0 | 0 | 0 | 0 | 0 | 0 | 0 | 30000 | 0 | 0 | 0 | 0 | 0 | 0 | 0 | 30000
41 | Vinduer, Malerbehandling - Sydfacade | 14080 | 0 | 0 | 0 | 0 | 14080 | 0 | 0 | 0 | 0 | 14080 | 0 | 0 | 0 | 0 | 14080 | 0 | 0 | 0 | 56320
41 | Vinduer, Malerbehandling - Nordfacade | 14080 | 0 | 0 | 0 | 0 | 14080 | 0 | 0 | 0 | 0 | 14080 | 0 | 0 | 0 | 0 | 14080 | 0 | 0 | 0 | 56320
41 | Vinduer, eftergåelse af vinduer før malerbehandling | 4000 | 0 | 0 | 0 | 0 | 4000 | 0 | 0 | 0 | 0 | 4000 | 0 | 0 | 0 | 0 | 4000 | 0 | 0 | 0 | 16000
41 | Vinduer, eftergåelse af vinduer før malerbehandling | 4000 | 0 | 0 | 0 | 0 | 4000 | 0 | 0 | 0 | 0 | 4000 | 0 | 0 | 0 | 0 | 4000 | 0 | 0 | 0 | 16000
37 | Tagrende, udskiftning - "materiale" | 0 | 0 | 0 | 0 | 46500 | 0 | 0 | 0 | 0 | 0 | 0 | 0 | 0 | 0 | 0 | 0 | 0 | 0 | 0 | 46500
37 | Tagnedløb, Udskiftning - | 0 | 0 | 0 | 0 | 8000 | 0 | 0 | 0 | 0 | 0 | 0 | 0 | 0 | 0 | 0 | 0 | 0 | 0 | 0 | 8000
Bygning 9-10-11
47 | Tag, udskiftning - Tegl Bygning 9,10,11 | 0 | 0 | 0 | 0 | 0 | 0 | 0 | 0 | 0 | 0 | 0 | 1800000 | 0 | 0 | 0 | 0 | 0 | 0 | 0 | 1800000
31 | Vinduer, udskiftning - Bygning 9-10-11 | 0 | 412500 | 0 | 0 | 0 | 0 | 0 | 0 | 0 | 0 | 0 | 0 | 0 | 0 | 0 | 0 | 0 | 0 | 0 | 412500
31 | Døre, udskiftning - bygning 9-10-11 | 0 | 0 | 0 | 0 | 0 | 0 | 60000 | 0 | 0 | 0 | 0 | 0 | 0 | 0 | 0 | 0 | 0 | 0 | 0 | 60000
41 | Vinduer, Malerbehandling - Østfacade | 0 | 0 | 0 | 0 | 0 | 0 | 26400 | 0 | 0 | 0 | 0 | 26400 | 0 | 0 | 0 | 0 | 26400 | 0 | 0 | 79200
41 | Vinduer, Malerbehandling - Vestfacade | 0 | 0 | 0 | 0 | 0 | 0 | 26400 | 0 | 0 | 0 | 0 | 26400 | 0 | 0 | 0 | 0 | 26400 | 0 | 0 | 79200
41 | Vinduer, eftergåelse af vinduer før malerbehandling | 0 | 0 | 0 | 0 | 0 | 0 | 7500 | 0 | 0 | 0 | 0 | 7500 | 0 | 0 | 0 | 0 | 7500 | 0 | 0 | 22500
41 | Vinduer, eftergåelse af vinduer før malerbehandling | 0 | 0 | 0 | 0 | 0 | 0 | 7500 | 0 | 0 | 0 | 0 | 7500 | 0 | 0 | 0 | 0 | 7500 | 0 | 0 | 22500
47 | Tag, eftersyn - understrygning bygning 9-10-11 rullende aktivitet | 15000 | 15000 | 15000 | 15000 | 15000 | 15000 | 15000 | 15000 | 15000 | 15000 | 15000 | 15000 | 15000 | 15000 | 15000 | 15000 | 15000 | 15000 | 15000 | 285000
37 | Tagrende, udskiftning - "materiale" | 0 | 0 | 0 | 0 | 0 | 0 | 0 | 0 | 0 | 0 | 0 | 62000 | 0 | 0 | 0 | 0 | 0 | 0 | 0 | 62000
37 | Tagnedløb, Udskiftning - | 0 | 0 | 0 | 0 | 0 | 0 | 0 | 0 | 0 | 0 | 0 | 12000 | 0 | 0 | 0 | 0 | 0 | 0 | 0 | 12000
Bygning 12
47 | Tag, udskiftning, Tagpap Bygning 12 | 0 | 0 | 0 | 0 | 0 | 0 | 0 | 0 | 0 | 250000 | 0 | 0 | 0 | 0 | 0 | 0 | 0 | 0 | 0 | 250000
37 | Tagrende, udskiftning - "materiale" | 0 | 0 | 0 | 0 | 0 | 0 | 0 | 43400 | 0 | 0 | 0 | 0 | 0 | 0 | 0 | 0 | 0 | 0 | 0 | 43400
37 | Tagnedløb, Udskiftning - | 0 | 0 | 0 | 0 | 0 | 0 | 0 | 8000 | 0 | 0 | 0 | 0 | 0 | 0 | 0 | 0 | 0 | 0 | 0 | 8000
Bygning 13
47 | Tag, udskiftning - Tegl Bygning 13 | 0 | 0 | 0 | 0 | 0 | 0 | 0 | 0 | 0 | 0 | 0 | 0 | 0 | 0 | 1260000 | 0 | 0 | 0 | 0 | 1260000
31 | Vinduer, udskiftning - inkl. Brystning, sydfacade | 0 | 0 | 0 | 0 | 562500 | 0 | 0 | 0 | 0 | 0 | 0 | 0 | 0 | 0 | 0 | 0 | 0 | 0 | 0 | 562500
41 | Vinduer, Malerbehandling - Sydfacade | 0 | 13200 | 0 | 0 | 0 | 0 | 13200 | 0 | 0 | 0 | 0 | 13200 | 0 | 0 | 0 | 0 | 13200 | 0 | 0 | 52800
41 | Vinduer, Malerbehandling - Nordfacade | 0 | 13200 | 0 | 0 | 0 | 0 | 13200 | 0 | 0 | 0 | 0 | 13200 | 0 | 0 | 0 | 0 | 13200 | 0 | 0 | 52800
41 | Vinduer, eftergåelse af vinduer før malerbehandling | 0 | 3750 | 0 | 0 | 0 | 0 | 3750 | 0 | 0 | 0 | 0 | 3750 | 0 | 0 | 0 | 0 | 3750 | 0 | 0 | 15000
41 | Vinduer, eftergåelse af vinduer før malerbehandling | 0 | 3750 | 0 | 0 | 0 | 0 | 3750 | 0 | 0 | 0 | 0 | 3750 | 0 | 0 | 0 | 0 | 3750 | 0 | 0 | 15000
57 | Ventilation, udskiftning - Exhausto VEX 240 H1FC12 | 0 | 0 | 0 | 0 | 0 | 0 | 850000 | 0 | 0 | 0 | 0 | 0 | 0 | 0 | 0 | 0 | 0 | 0 | 0 | 850000
37 | Tagrende, udskiftning - "materiale" | 0 | 0 | 0 | 0 | 0 | 49600 | 0 | 0 | 0 | 0 | 0 | 0 | 0 | 0 | 0 | 0 | 0 | 0 | 0 | 49600
37 | Tagnedløb, Udskiftning - | 0 | 0 | 0 | 0 | 0 | 8000 | 0 | 0 | 0 | 0 | 0 | 0 | 0 | 0 | 0 | 0 | 0 | 0 | 0 | 8000
Pedelbolig
47 | Tag, udskiftning - Tegl Pedelbolig | 0 | 0 | 432000 | 0 | 0 | 0 | 0 | 0 | 0 | 0 | 0 | 0 | 0 | 0 | 0 | 0 | 0 | 0 | 0 | 432000
31 | Vinduer, udskiftning | 54360 | 0 | 0 | 0 | 0 | 0 | 0 | 0 | 0 | 0 | 0 | 0 | 0 | 0 | 0 | 0 | 0 | 0 | 0 | 54360
31 | Døre, Udskiftning - Hoveddøre m. sideparti | 44000 | 0 | 0 | 0 | 0 | 0 | 0 | 0 | 0 | 0 | 0 | 0 | 0 | 0 | 0 | 0 | 0 | 0 | 0 | 44000
63 | Belysning, udskiftning - Loftarmaturer | 0 | 30000 | 0 | 0 | 0 | 0 | 0 | 0 | 0 | 0 | 0 | 0 | 0 | 0 | 0 | 0 | 0 | 0 | 0 | 30000
56 | Varme, udskiftning - Radiator | 0 | 0 | 0 | 28000 | 0 | 0 | 0 | 0 | 0 | 0 | 0 | 0 | 0 | 0 | 0 | 0 | 0 | 0 | 0 | 28000
57 | Ventilation, udskiftning - Genvex ECO 375TS | 0 | 0 | 0 | 0 | 0 | 0 | 0 | 0 | 0 | 0 | 0 | 0 | 0 | 0 | 0 | 0 | 0 | 0 | 0 | 0
37 | Tagrende, udskiftning - "materiale" | 0 | 0 | 21000 | 0 | 0 | 0 | 0 | 0 | 0 | 0 | 0 | 0 | 0 | 0 | 0 | 0 | 0 | 0 | 0 | 21000
37 | Tagnedløb, Udskiftning - | 0 | 0 | 8500 | 0 | 0 | 0 | 0 | 0 | 0 | 0 | 0 | 0 | 0 | 0 | 0 | 0 | 0 | 0 | 0 | 8500
Indv. Vedligehold Generelt
43 | Gulve, udskiftning - Rullende aktivitet | 150000 | 150000 | 150000 | 150000 | 150000 | 150000 | 150000 | 150000 | 150000 | 150000 | 150000 | 150000 | 150000 | 150000 | 150000 | 150000 | 150000 | 150000 | 150000 | 2850000
43 | Gulve, Overefladebehandling - Slibning fa trægulve | 0 | 0 | 15000 | 0 | 0 | 15000 | 0 | 0 | 15000 | 0 | 0 | 15000 | 0 | 0 | 15000 | 0 | 0 | 15000 | 0 | 90000
42 | Vægge, overfladebehandling - Rullende aktivitet | 150000 | 150000 | 150000 | 150000 | 150000 | 150000 | 150000 | 150000 | 150000 | 150000 | 150000 | 150000 | 150000 | 150000 | 150000 | 150000 | 150000 | 150000 | 150000 | 2850000
57 | Ventilation, service | 15000 | 15000 | 15000 | 15000 | 15000 | 15000 | 15000 | 15000 | 15000 | 15000 | 15000 | 15000 | 15000 | 15000 | 15000 | 15000 | 15000 | 15000 | 15000 | 285000
52 | Afløb og Sanitet, udskiftning - Toiletter rullende aktivitet hvert 5 år. | 0 | 0 | 45000 | 0 | 0 | 0 | 0 | 45000 | 0 | 0 | 0 | 0 | 45000 | 0 | 0 | 0 | 0 | 45000 | 0 | 180000
52 | Afløb og Sanitet, udskiftning - Håndvask, inkl. Armaturer | 0 | 46000 | 0 | 0 | 0 | 0 | 46000 | 0 | 0 | 0 | 0 | 46000 | 0 | 0 | 0 | 0 | 46000 | 0 | 0 | 184000
53 | Vand, Udskiftning - VVB Str. | 0 | 0 | 90000 | 0 | 0 | 0 | 0 | 0 | 0 | 0 | 0 | 0 | 0 | 0 | 0 | 0 | 0 | 0 | 0 | 90000
53 | Vand, udskiftning - cirkulationspumpe | 0 | 0 | 0 | 0 | 0 | 0 | 13200 | 0 | 0 | 0 | 0 | 0 | 0 | 0 | 0 | 0 | 0 | 0 | 0 | 13200
53 | Vand, udskiftning - rør, rullende aktivitet | 0 | 22500 | 0 | 22500 | 0 | 22500 | 0 | 22500 | 0 | 22500 | 0 | 22500 | 0 | 22500 | 0 | 22500 | 0 | 22500 | 0 | 202500
53 | Vand, udskiftning - måler | 0 | 0 | 0 | 0 | 0 | 0 | 0 | 0 | 0 | 0 | 0 | 0 | 0 | 0 | 0 | 0 | 0 | 0 | 0 | 0
56 | Varme, udskiftning - radiator, rullende aktivitet | 0 | 0 | 30000 | 0 | 30000 | 0 | 30000 | 0 | 30000 | 0 | 30000 | 0 | 30000 | 0 | 30000 | 0 | 30000 | 0 | 30000 | 270000
56 | Varme, udskiftning - cirkulationspumpe | 0 | 0 | 0 | 0 | 0 | 0 | 0 | 0 | 0 | 0 | 0 | 0 | 0 | 0 | 0 | 0 | 0 | 0 | 0 | 0
56 | Varme, udskiftning - rør, rullende aktivitet | 0 | 0 | 0 | 0 | 40000 | 0 | 40000 | 0 | 40000 | 0 | 40000 | 0 | 40000 | 0 | 40000 | 0 | 40000 | 0 | 40000 | 320000
63 | Belysning, udskiftning - armaturer | 0 | 0 | 0 | 0 | 0 | 0 | 150000 | 0 | 0 | 0 | 0 | 0 | 0 | 0 | 0 | 0 | 0 | 0 | 0 | 150000
63 | Nød- og panikbelysning, batteriskift | 0 | 10000 | 0 | 0 | 0 | 0 | 10000 | 0 | 0 | 0 | 0 | 10000 | 0 | 0 | 0 | 0 | 10000 | 0 | 0 | 40000
63 | Nød- og panikbelysning, udskiftning | 0 | 0 | 0 | 0 | 0 | 0 | 0 | 0 | 0 | 0 | 0 | 0 | 0 | 0 | 0 | 0 | 0 | 0 | 0 | 0
64 | Styring og sikring, udskiftning - ABA | 0 | 0 | 0 | 0 | 0 | 0 | 0 | 0 | 0 | 0 | 0 | 0 | 0 | 0 | 0 | 0 | 0 | 0 | 0 | 0
64 | Styring og sikring, udskiftning - ABDL | 0 | 0 | 0 | 0 | 0 | 0 | 0 | 0 | 0 | 200000 | 0 | 0 | 0 | 0 | 0 | 0 | 0 | 0 | 0 | 200000
64 | Styring og sikring, udskiftning - ADK | 0 | 0 | 0 | 0 | 0 | 0 | 0 | 0 | 0 | 0 | 0 | 0 | 0 | 0 | 0 | 0 | 0 | 0 | 0 | 0
64 | Styring og sikring, udskiftning - CTS | 0 | 0 | 0 | 0 | 0 | 0 | 0 | 0 | 0 | 0 | 0 | 0 | 0 | 1700000 | 0 | 0 | 0 | 0 | 0 | 1700000
64 | Styring og Sikring, service - CTS | 5000 | 5000 | 5000 | 5000 | 5000 | 5000 | 5000 | 5000 | 5000 | 5000 | 5000 | 5000 | 5000 | 5000 | 5000 | 5000 | 5000 | 5000 | 5000 | 95000
64 | Styring og sikring, udskiftning - AIA | 0 | 0 | 0 | 0 | 0 | 0 | 0 | 0 | 100000 | 0 | 0 | 0 | 0 | 0 | 0 | 0 | 0 | 0 | 0 | 100000
64 | Styring og sikring, udskiftning - eltavle | 0 | 0 | 0 | 0 | 0 | 0 | 0 | 0 | 0 | 0 | 300000 | 0 | 0 | 0 | 0 | 0 | 0 | 0 | 0 | 300000
64 | Styring og sikring, udskiftning - røgmeldere | 0 | 0 | 0 | 0 | 0 | 0 | 0 | 0 | 0 | 0 | 0 | 0 | 0 | 0 | 0 | 0 | 0 | 0 | 0 | 0
64 | Styring og sikring, udskiftning -lækagesikring | 0 | 0 | 0 | 0 | 0 | 0 | 25000 | 0 | 0 | 0 | 0 | 0 | 0 | 0 | 0 | 0 | 25000 | 0 | 0 | 50000
63 | Styring og sikring, Service - Elsikkerhedsattest | 3000 | 0 | 3000 | 0 | 3000 | 0 | 3000 | 0 | 3000 | 0 | 3000 | 0 | 3000 | 0 | 3000 | 0 | 3000 | 0 | 3000 | 30000
Andet
#N/A | 0 | 0 | 0 | 0 | 0 | 0 | 0 | 0 | 0 | 0 | 0 | 0 | 0 | 0 | 0 | 0 | 0 | 0 | 0 | 0 | 0
#N/A | 0 | 0 | 0 | 0 | 0 | 0 | 0 | 0 | 0 | 0 | 0 | 0 | 0 | 0 | 0 | 0 | 0 | 0 | 0 | 0 | 0
#N/A | 0 | 0 | 0 | 0 | 0 | 0 | 0 | 0 | 0 | 0 | 0 | 0 | 0 | 0 | 0 | 0 | 0 | 0 | 0 | 0 | 0
#N/A | 0 | 0 | 0 | 0 | 0 | 0 | 0 | 0 | 0 | 0 | 0 | 0 | 0 | 0 | 0 | 0 | 0 | 0 | 0 | 0 | 0
| Total pr år | 887230 | 1398170 | 1031800 | 1015195 | 1571900 | 579635 | 2082380 | 567275 | 845300 | 920875 | 796460 | 4080655 | 505300 | 2200875 | 1735300 | 507035 | 903480 | 530875 | 490300 | 22650040
Tilbage til årsoversigt
|  | Mængde | Enhed | Enhedspris |  | Samlet udgift |  | Tidligste udførelse |  | Senest udførelse |  | Interval |  | Pris kvalitet |  | Karakter |  |  | Bemærkninger
Udv. Vedligehold
Generelt:
37 | Stern, malerbehandling - Rullende Aktivitet | 2024: 50; 2025: m2; 2026: 150; 2028: 7500; 2030: 2025; 2032: 2045; 2034: 1; 2035: år; 2036: Priskatalog; 2038: 3; 2041: Generelt trænger træværk, stern underbrædder i udhæng osv. Til nedslibning og maling, dette skal planlægges i et rul.
41 | Facader, Eftersyn - Gennemgang af fuger i murværk, rullende aktivitet | 2024: 50; 2025: m2; 2026: 500; 2028: 25000; 2030: 2025; 2032: 2045; 2034: 1; 2035: år; 2036: Priskatalog; 2038: 3
37 | Stern, udskiftning - Stern og underbrædder rullende aktivitet | 2024: 75; 2025: m2; 2026: 875; 2028: 65625; 2030: 2027; 2032: 2042; 2034: 2; 2035: år; 2036: Priskatalog; 2038: 4
31 | Vinduer og døre, udskiftning - Fuge/fugebånd rullende akitivitet | 2024: 50; 2025: m; 2026: 91; 2028: 4550; 2030: 2024; 2032: 2025; 2034: 2; 2035: år; 2036: Priskatalog; 2038: 3
50 | VVS installationer i terræn, udskiftning | 2028: 0
50 | VVS nstallationer i terræn, vedligehold | 2028: 0
50 | Brønde i terræn, spuling | 2024: 15; 2025: stk; 2026: 750; 2028: 11250; 2030: 2024; 2032: 2024; 2034: 1; 2035: år; 2036: Egen anslået pris
60 | El installationer i terræn, udskiftning - belysningsstandere | 2024: 20; 2025: stk; 2026: 7500; 2028: 150000; 2030: 2030; 2032: 2030; 2034: 15; 2035: år; 2036: Egen anslået pris; 2038: 3
60 | El nstallationer i terræn, vedligehold - belysningsstandere | 2024: 20; 2025: stk; 2026: 1500; 2028: 30000; 2030: 2027; 2032: 2030; 2034: 5; 2035: år; 2036: Egen anslået pris; 2038: 3
63 | El installationer udvendigt, udskiftning | 2024: 25; 2025: stk; 2026: 4500; 2028: 112500; 2030: 2030; 2032: 2032; 2034: 15; 2035: år; 2036: Egen anslået pris
Bygning 2 (Ny bygning) | bar: 2024 to 2040
47 | Tag, udskiftning - Tagpap | 2024: 300; 2025: m2; 2026: 600; 2028: 180000; 2030: 2070; 2032: 2075; 2034: 50; 2035: år; 2036: Priskatalog; 2038: 1
31 | Vinduer, udskiftning | 2024: 120; 2025: m2; 2026: 2750; 2028: 330000; 2030: 2053; 2032: 2058; 2034: 30; 2035: år; 2036: Priskatalog; 2038: 1
31 | Døre, udskiftning | 2024: 4; 2025: stk.; 2026: 8800; 2028: 35200; 2030: 2053; 2032: 2058; 2034: 30; 2035: år; 2036: Priskatalog; 2038: 1
57 | Ventilation, udskiftning - Exhausto VEX270 HX | 2024: 1; 2025: stk; 2026: 350000; 2028: 350000; 2030: 2048; 2032: 2050; 2034: 25; 2035: år; 2036: Egen anslået pris
37 | Tagnedløb, Udskiftning - | 2024: 25; 2025: m; 2026: 620; 2028: 15500; 2030: 2043; 2032: 2045; 2034: 20; 2035: år; 2036: Priskatalog; 2038: 1
37 | Ovenlys, udskiftning - | 2024: 5; 2025: stk; 2026: 3500; 2028: 17500; 2030: 2043; 2032: 2045; 2034: 20; 2035: år; 2036: Priskatalog; 2038: 1
32 | Døre, udskiftning - Indvendige døre | 2024: 9; 2025: stk; 2026: 6000; 2028: 54000; 2030: 2048; 2032: 2050; 2034: 25; 2035: år; 2036: Priskatalog; 2038: 1
Bygning 3 | bar: 2024 to 2040
47 | Tag, udskiftning - Tagmateriale Bygning 3 | 2024: 1500; 2025: m2; 2026: 800; 2028: 1200000; 2030: 2050; 2032: 2055; 2034: 50; 2035: år; 2036: Priskatalog; 2038: 1
31 | Vinduer, udskiftning - Bygning 3 gangareal | 2024: 120; 2025: m2; 2026: 2718; 2028: 326160; 2030: 2024; 2032: 2025; 2034: 30; 2035: år; 2036: Priskatalog; 2038: 4
31 | Døre, udskiftning - Bygning 3 | 2024: 10; 2025: stk; 2026: 10000; 2028: 100000; 2030: 2040; 2032: 2045; 2034: 30; 2035: år; 2036: Priskatalog; 2038: 2
37 | Tagrende, udskiftning - stål | 2024: 100; 2025: m; 2026: 620; 2028: 62000; 2030: 2040; 2032: 2042; 2034: 20; 2035: år; 2036: Priskatalog; 2038: 2
37 | Tagnedløb, Udskiftning - stål | 2024: 50; 2025: m; 2026: 400; 2028: 20000; 2030: 2040; 2032: 2042; 2034: 20; 2035: år; 2036: Priskatalog; 2038: 2
57 | Ventilation, udskiftning - SALDA Amber Air | 2024: 1; 2025: stk; 2026: 1500000; 2028: 1500000; 2030: 2043; 2032: 2045; 2034: 25; 2035: år; 2036: Egen anslået pris; 2038: 2
57 | Ventilation, udskiftning - Systemair | 2024: 1; 2025: stk; 2026: 750000; 2028: 750000; 2030: 2043; 2032: 2045; 2034: 25; 2035: år; 2036: Egen anslået pris; 2038: 2
32 | Døre, udskiftning - Indvendige døre | 2024: 30; 2025: stk; 2026: 8000; 2028: 240000; 2030: 2032; 2032: 2035; 2034: 30; 2035: år; 2036: Priskatalog; 2038: 2
Bygning 4 | bar: 2024 to 2040
47 | Tag, udskiftning - Tegl Bygning 4 | 2024: 260; 2025: m2; 2026: 1800; 2028: 468000; 2030: 2028; 2032: 2032; 2034: 60; 2035: år; 2036: Egen anslået pris; 2038: 3
31 | Vinduer, udskiftning - Bygning 4 | 2024: 40; 2025: m2; 2026: 2718; 2028: 108720; 2030: 2027; 2032: 2030; 2034: 30; 2035: år; 2036: Priskatalog; 2038: 3
31 | Døre, udskiftning | 2024: 2; 2025: stk; 2026: 8800; 2028: 17600; 2030: 2027; 2032: 2030; 2034: 30; 2035: år; 2036: Priskatalog; 2038: 3
37 | Tagrende, udskiftning - | 2024: 30; 2025: m; 2026: 620; 2028: 18600; 2030: 2028; 2032: 2032; 2034: 20; 2035: år; 2036: Priskatalog; 2038: 3
37 | Tagnedløb, Udskiftning - | 2024: 20; 2025: m; 2026: 400; 2028: 8000; 2030: 2028; 2032: 2032; 2034: 20; 2035: år; 2036: Priskatalog; 2038: 3
41 | Vinduer, Malerbehandling - Sydfacade | 2024: 40; 2025: m2; 2026: 176; 2028: 7040; 2030: 2025; 2032: 2026; 2034: 5; 2035: år; 2036: Priskatalog; 2038: 4
41 | Vinduer, Malerbehandling - Nordfacade | 2024: 40; 2025: m2; 2026: 176; 2028: 7040; 2030: 2025; 2032: 2026; 2034: 5; 2035: år; 2036: Priskatalog; 2038: 4
41 | Vinduer, eftergåelse af vinduer før malerbehandling | 2024: 40; 2025: m2; 2026: 50; 2028: 2000; 2030: 2025; 2032: 2026; 2034: 5; 2035: år; 2036: Priskatalog; 2038: 4
41 | Vinduer, eftergåelse af vinduer før malerbehandling | 2024: 40; 2025: m2; 2026: 50; 2028: 2000; 2030: 2025; 2032: 2026; 2034: 5; 2035: år; 2036: Priskatalog; 2038: 4
32 | Døre, udskiftning - Indvendige døre | 2024: 12; 2025: stk; 2026: 8000; 2028: 96000; 2030: 2045; 2032: 2050; 2034: 30; 2035: år; 2036: Egen anslået pris; 2038: 2
Bygning 5-6-7 | bar: 2024 to 2040
47 | Tag, udskiftning, Tagpap | 2024: 520; 2025: m2; 2026: 600; 2028: 312000; 2030: 2035; 2032: 2037; 2034: 50; 2035: år; 2036: Priskatalog; 2038: 2
31 | Vinduer, udskiftning - bygning 6 gangareal | 2024: 25; 2025: m2; 2026: 2750; 2028: 68750; 2030: 2024; 2032: 2025; 2034: 30; 2035: år; 2036: Priskatalog; 2038: 4
31 | Vinduer, udskiftning - inkl. Brystning - bygning 7 | 2024: 30; 2025: m2; 2026: 7500; 2028: 225000; 2030: 2025; 2032: 2027; 2034: 30; 2035: år; 2036: Egen anslået pris; 2038: 4
37 | Ovenlys, udskiftning - bygning 5-6 | 2024: 14; 2025: stk; 2026: 3400; 2028: 47600; 2030: 2030; 2032: 2035; 2034: 30; 2035: år; 2036: Priskatalog; 2038: 2
31 | Døre, udskiftning - Bygning 5-6-7 | 2024: 3; 2025: stk; 2026: 8800; 2028: 26400; 2030: 2040; 2032: 2045; 2034: 30; 2035: år; 2036: Priskatalog; 2038: 2
31 | Døre, udskiftning - automistiske døre | 2024: 2; 2025: stk; 2026: 17000; 2028: 34000; 2030: 2040; 2032: 2045; 2034: 20; 2035: år; 2036: Priskatalog; 2038: 2
31 | Døre, service - Automatiske døre lovpligtigt | 2024: 2; 2025: stk; 2026: 2000; 2028: 4000; 2030: 2024; 2032: 2024; 2034: 1; 2035: år; 2036: Priskatalog
37 | Tagnedløb, Udskiftning | 2024: 20; 2025: m; 2026: 400; 2028: 8000; 2030: 2030; 2032: 2033; 2034: 20; 2035: år; 2036: Priskatalog; 2038: 2
57 | Ventilation, udskiftning - SALDA Amber Air | 2024: 1; 2025: stk; 2026: 650000; 2028: 650000; 2030: 2043; 2032: 2045; 2034: 25; 2035: år; 2036: Egen anslået pris
32 | Døre, udskiftning - Indvendige døre | 2024: 13; 2025: stk; 2026: 6000; 2028: 78000; 2030: 2035; 2032: 2040; 2034: 30; 2035: år; 2036: Priskatalog; 2038: 2
Bygning 8 | bar: 2024 to 2040
47 | Tag, udskiftning - Tegl Bygning 8 | 2024: 625; 2025: m2; 2026: 1800; 2028: 1125000; 2030: 2035; 2032: 2038; 2034: 60; 2035: år; 2036: Priskatalog; 2038: 2
31 | Vinduer, udskiftning - Nordfacade | 2024: 80; 2025: m2; 2026: 2718; 2028: 217440; 2030: 2025; 2032: 2027; 2034: 30; 2035: år; 2036: Priskatalog; 2038: 4
31 | Vinduer, udskiftning - Sydfacde | 2024: 80; 2025: m2; 2026: 4500; 2028: 360000; 2030: 2027; 2032: 2030; 2034: 30; 2035: år; 2036: Egen anslået pris; 2038: 4
31 | Døre, udskiftning- Sydfacade | 2024: 2; 2025: stk.; 2026: 15000; 2028: 30000; 2030: 2030; 2032: 2033; 2034: 30; 2035: år; 2036: Egen anslået pris; 2038: 3
31 | Døre, Udskiftning - Nordfacade | 2024: 2; 2025: stk.; 2026: 15000; 2028: 30000; 2030: 2035; 2032: 2037; 2034: 30; 2035: år; 2036: Egen anslået pris; 2038: 3
41 | Vinduer, Malerbehandling - Sydfacade | 2024: 80; 2025: m2; 2026: 176; 2028: 14080; 2030: 2024; 2032: 2025; 2034: 5; 2035: år; 2036: Priskatalog
41 | Vinduer, Malerbehandling - Nordfacade | 2024: 80; 2025: m2; 2026: 176; 2028: 14080; 2030: 2024; 2032: 2026; 2034: 5; 2035: år; 2036: Priskatalog
41 | Vinduer, eftergåelse af vinduer før malerbehandling | 2024: 80; 2025: m2; 2026: 50; 2028: 4000; 2030: 2024; 2032: 2025; 2034: 5; 2035: år; 2036: Priskatalog
41 | Vinduer, eftergåelse af vinduer før malerbehandling | 2024: 80; 2025: m2; 2026: 50; 2028: 4000; 2030: 2024; 2032: 2026; 2034: 5; 2035: år; 2036: Priskatalog
37 | Tagrende, udskiftning - "materiale" | 2024: 75; 2025: m; 2026: 620; 2028: 46500; 2030: 2028; 2032: 2030; 2034: 20; 2035: år; 2036: Priskatalog; 2038: 3
37 | Tagnedløb, Udskiftning - | 2024: 20; 2025: m; 2026: 400; 2028: 8000; 2030: 2028; 2032: 2030; 2034: 20; 2035: år; 2036: Priskatalog; 2038: 3
Bygning 9-10-11 | bar: 2024 to 2040
47 | Tag, udskiftning - Tegl Bygning 9,10,11 | 2024: 1000; 2025: m2; 2026: 1800; 2028: 1800000; 2030: 2035; 2032: 2040; 2034: 60; 2035: år; 2036: Egen anslået pris; 2038: 3
31 | Vinduer, udskiftning - Bygning 9-10-11 | 2024: 150; 2025: m2; 2026: 2750; 2028: 412500; 2030: 2025; 2032: 2028; 2034: 30; 2035: år; 2036: Priskatalog; 2038: 4
31 | Døre, udskiftning - bygning 9-10-11 | 2024: 6; 2025: stk.; 2026: 10000; 2028: 60000; 2030: 2030; 2032: 2033; 2034: 30; 2035: år; 2036: Egen anslået pris; 2038: 3
41 | Vinduer, Malerbehandling - Østfacade | 2024: 150; 2025: m2; 2026: 176; 2028: 26400; 2030: 2030; 2032: 2035; 2034: 5; 2035: år; 2036: Priskatalog
41 | Vinduer, Malerbehandling - Vestfacade | 2024: 150; 2025: m2; 2026: 176; 2028: 26400; 2030: 2030; 2032: 2035; 2034: 5; 2035: år; 2036: Priskatalog
41 | Vinduer, eftergåelse af vinduer før malerbehandling | 2024: 150; 2025: m2; 2026: 50; 2028: 7500; 2030: 2030; 2032: 2035; 2034: 5; 2035: år; 2036: Priskatalog
41 | Vinduer, eftergåelse af vinduer før malerbehandling | 2024: 150; 2025: m2; 2026: 50; 2028: 7500; 2030: 2030; 2032: 2035; 2034: 5; 2035: år; 2036: Priskatalog
47 | Tag, eftersyn - understrygning bygning 9-10-11 rullende aktivitet | 2024: 60; 2025: m2; 2026: 250; 2028: 15000; 2030: 2024; 2032: 2024; 2034: 1; 2035: år; 2036: Priskatalog
37 | Tagrende, udskiftning - "materiale" | 2024: 100; 2025: m; 2026: 620; 2028: 62000; 2030: 2035; 2032: 2040; 2034: 20; 2035: år; 2036: Priskatalog; 2038: 2
37 | Tagnedløb, Udskiftning - | 2024: 30; 2025: m; 2026: 400; 2028: 12000; 2030: 2035; 2032: 2040; 2034: 20; 2035: år; 2036: Priskatalog; 2038: 2
Bygning 12 | bar: 2024 to 2040
47 | Tag, udskiftning, Tagpap Bygning 12 | 2024: 500; 2025: m2; 2026: 500; 2028: 250000; 2030: 2033; 2032: 2036; 2034: 50; 2035: år; 2036: Priskatalog; 2038: 3
37 | Tagrende, udskiftning - "materiale" | 2024: 70; 2025: m; 2026: 620; 2028: 43400; 2030: 2031; 2032: 2033; 2034: 20; 2035: år; 2036: Priskatalog; 2038: 2
37 | Tagnedløb, Udskiftning - | 2024: 20; 2025: m; 2026: 400; 2028: 8000; 2030: 2031; 2032: 2033; 2034: 20; 2035: år; 2036: Priskatalog; 2038: 2
Bygning 13 | bar: 2024 to 2040
47 | Tag, udskiftning - Tegl Bygning 13 | 2024: 700; 2025: m2; 2026: 1800; 2028: 1260000; 2030: 2038; 2032: 2040; 2034: 50; 2035: år; 2036: Egen anslået pris; 2038: 3
31 | Vinduer, udskiftning - inkl. Brystning, sydfacade | 2024: 125; 2025: m2; 2026: 4500; 2028: 562500; 2030: 2028; 2032: 2030; 2034: 30; 2035: år; 2036: Egen anslået pris; 2038: 4
41 | Vinduer, Malerbehandling - Sydfacade | 2024: 75; 2025: m2; 2026: 176; 2028: 13200; 2030: 2025; 2032: 2028; 2034: 5; 2035: år; 2036: Pris katalog
41 | Vinduer, Malerbehandling - Nordfacade | 2024: 75; 2025: m2; 2026: 176; 2028: 13200; 2030: 2025; 2032: 2028; 2034: 5; 2035: år; 2036: Pris katalog
41 | Vinduer, eftergåelse af vinduer før malerbehandling | 2024: 75; 2025: m2; 2026: 50; 2028: 3750; 2030: 2025; 2032: 2028; 2034: 5; 2035: år; 2036: Priskatalog
41 | Vinduer, eftergåelse af vinduer før malerbehandling | 2024: 75; 2025: m2; 2026: 50; 2028: 3750; 2030: 2025; 2032: 2028; 2034: 5; 2035: år; 2036: Priskatalog
57 | Ventilation, udskiftning - Exhausto VEX 240 H1FC12 | 2024: 1; 2025: stk; 2026: 850000; 2028: 850000; 2030: 2030; 2032: 2035; 2034: 25; 2035: år; 2036: Egen anslået pris; 2038: 2
37 | Tagrende, udskiftning - "materiale" | 2024: 80; 2025: m; 2026: 620; 2028: 49600; 2030: 2029; 2032: 2031; 2034: 20; 2035: år; 2036: Priskatalog; 2038: 3
37 | Tagnedløb, Udskiftning - | 2024: 20; 2025: m; 2026: 400; 2028: 8000; 2030: 2029; 2032: 2031; 2034: 20; 2035: år; 2036: Priskatalog; 2038: 3
Pedelbolig | bar: 2024 to 2040
47 | Tag, udskiftning - Tegl Pedelbolig | 2024: 240; 2025: m2; 2026: 1800; 2028: 432000; 2030: 2026; 2032: 2029; 2034: 50; 2035: år; 2036: Pris katalog; 2038: 4
31 | Vinduer, udskiftning | 2024: 20; 2025: m2; 2026: 2718; 2028: 54360; 2030: 2024; 2032: 2026; 2034: 30; 2035: år; 2036: Pris katalog; 2038: 4
31 | Døre, Udskiftning - Hoveddøre m. sideparti | 2024: 2; 2025: stk.; 2026: 22000; 2028: 44000; 2030: 2024; 2032: 2026; 2034: 30; 2035: år; 2036: Egen anslået pris; 2038: 4
63 | Belysning, udskiftning - Loftarmaturer | 2024: 20; 2025: stk.; 2026: 1500; 2028: 30000; 2030: 2025; 2032: 2027; 2034: 20; 2035: år; 2036: Pris katalog; 2038: 4
56 | Varme, udskiftning - Radiator | 2024: 7; 2025: stk.; 2026: 4000; 2028: 28000; 2030: 2027; 2032: 2030; 2034: 30; 2035: år; 2036: Egen anslået pris; 2038: 3
57 | Ventilation, udskiftning - Genvex ECO 375TS | 2024: 1; 2025: stk; 2026: 320000; 2028: 320000; 2030: 2045; 2032: 2050; 2034: 25; 2035: år; 2036: Egen anslået pris
37 | Tagrende, udskiftning - "materiale" | 2024: 35; 2025: m; 2026: 600; 2028: 21000; 2030: 2026; 2032: 2028; 2034: 20; 2035: år; 2036: Pris katalog; 2038: 4
37 | Tagnedløb, Udskiftning - | 2024: 20; 2025: m; 2026: 425; 2028: 8500; 2030: 2026; 2032: 2028; 2034: 20; 2035: år; 2036: Pris katalog; 2038: 4
Indv. Vedligehold Generelt | bar: 2024 to 2040
43 | Gulve, udskiftning - Rullende aktivitet | 2024: 300; 2025: m2; 2026: 500; 2028: 150000; 2030: 2024; 2032: 2024; 2034: 1; 2035: år; 2036: Priskatalog; 2038: 3
43 | Gulve, Overefladebehandling - Slibning fa trægulve | 2024: 100; 2025: m2; 2026: 150; 2028: 15000; 2030: 2023; 2032: 2026; 2034: 3; 2035: år; 2036: Priskatalog; 2038: 2
42 | Vægge, overfladebehandling - Rullende aktivitet | 2024: 600; 2025: m2; 2026: 250; 2028: 150000; 2030: 2024; 2032: 2024; 2034: 1; 2035: år; 2036: Priskatalog; 2038: 3
57 | Ventilation, service | 2024: 1; 2025: stk; 2026: 15000; 2028: 15000; 2030: 2024; 2032: 2024; 2034: 1; 2035: år; 2036: Egen anslået pris
52 | Afløb og Sanitet, udskiftning - Toiletter rullende aktivitet hvert 5 år. | 2024: 10; 2025: stk; 2026: 4500; 2028: 45000; 2030: 2026; 2032: 2030; 2034: 5; 2035: år; 2036: Priskatalog; 2038: 3
52 | Afløb og Sanitet, udskiftning - Håndvask, inkl. Armaturer | 2024: 10; 2025: stk; 2026: 4600; 2028: 46000; 2030: 2025; 2032: 2025; 2034: 5; 2035: år; 2036: Priskatalog; 2038: 3
53 | Vand, Udskiftning - VVB Str. | 2024: 3; 2025: stk; 2026: 30000; 2028: 90000; 2030: 2026; 2032: 2028; 2034: 20; 2035: år; 2036: Egen anslået pris; 2038: 3
53 | Vand, udskiftning - cirkulationspumpe | 2024: 4; 2025: stk; 2026: 3300; 2028: 13200; 2030: 2030; 2032: 2035; 2034: 20; 2035: år; 2036: Priskatalog
53 | Vand, udskiftning - rør, rullende aktivitet | 2024: 50; 2025: m; 2026: 450; 2028: 22500; 2030: 2025; 2032: 2027; 2034: 2; 2035: år; 2036: Priskatalog; 2038: 3
53 | Vand, udskiftning - måler | 2028: 0
56 | Varme, udskiftning - radiator, rullende aktivitet | 2024: 10; 2025: stk; 2026: 3000; 2028: 30000; 2030: 2026; 2032: 2033; 2034: 2; 2035: år; 2036: Priskatalog; 2038: 3
56 | Varme, udskiftning - cirkulationspumpe | 2024: 5; 2025: stk; 2026: 3000; 2028: 15000; 2036: Priskatalog; 2038: 3
56 | Varme, udskiftning - rør, rullende aktivitet | 2024: 100; 2025: m; 2026: 400; 2028: 40000; 2030: 2028; 2032: 2030; 2034: 2; 2035: år; 2036: Priskatalog; 2038: 3
63 | Belysning, udskiftning - armaturer | 2024: 100; 2025: stk; 2026: 1500; 2028: 150000; 2030: 2030; 2032: 2035; 2034: 30; 2035: år; 2036: Priskatalog; 2038: 2
63 | Nød- og panikbelysning, batteriskift | 2024: 20; 2025: stk; 2026: 500; 2028: 10000; 2030: 2025; 2032: 2027; 2034: 5; 2035: år; 2036: Egen anslået pris; 2038: 2
63 | Nød- og panikbelysning, udskiftning | 2028: 0
64 | Styring og sikring, udskiftning - ABA | 2024: 1; 2025: stk; 2028: 0
64 | Styring og sikring, udskiftning - ABDL | 2024: 20; 2025: stk; 2026: 10000; 2028: 200000; 2030: 2033; 2032: 2036; 2034: 20; 2035: år; 2036: Priskatalog; 2038: 2
64 | Styring og sikring, udskiftning - ADK | 2028: 0; 2038: 2
64 | Styring og sikring, udskiftning - CTS | 2024: 1; 2025: stk; 2026: 1700000; 2028: 1700000; 2030: 2037; 2032: 2040; 2034: 30; 2035: år; 2036: Egen anslået pris; 2038: 2
64 | Styring og Sikring, service - CTS | 2024: 1; 2025: stk; 2026: 5000; 2028: 5000; 2030: 2024; 2032: 2024; 2034: 1; 2035: år; 2036: Egen anslået pris; 2038: 2
64 | Styring og sikring, udskiftning - AIA | 2024: 1; 2025: stk; 2026: 100000; 2028: 100000; 2030: 2032; 2032: 2035; 2034: 20; 2035: år; 2036: Egen anslået pris; 2038: 2
64 | Styring og sikring, udskiftning - eltavle | 2024: 3; 2025: stk; 2026: 100000; 2028: 300000; 2030: 2034; 2032: 2037; 2034: 30; 2035: år; 2036: Egen anslået pris; 2038: 2
64 | Styring og sikring, udskiftning - røgmeldere | 2026: 300; 2028: 0; 2036: Priskatalog; 2038: 2
64 | Styring og sikring, udskiftning -lækagesikring | 2024: 1; 2025: stk; 2026: 25000; 2028: 25000; 2030: 2030; 2032: 2033; 2034: 10; 2035: år; 2036: Egen anslået pris
63 | Styring og sikring, Service - Elsikkerhedsattest | 2024: 1; 2025: stk; 2026: 3000; 2028: 3000; 2030: 2024; 2032: 2024; 2034: 2; 2035: år; 2036: Egen anslået pris
Andet | bar: 2024 to 2040
#N/A |  | 2028: 0
#N/A |  | 2028: 0
#N/A |  | 2028: 0
#N/A |  | 2028: 0

## Lumbyvej 64C
| Tilbage til årsoversigt | 2024 | 2025 | 2026 | 2027 | 2028 | 2029 | 2030 | 2031 | 2032 | 2033 | 2034 | 2035 | 2036 | 2037 | 2038 | 2039 | 2040 | 2041 | 2042 | 2043 | 2044 | 2045 | Total
SFB nr. | Udv. Vedligehold
#N/A | 0 | 0 | 0 | 0 | 0 | 0 | 0 | 0 | 0 | 0 | 0 | 0 | 0 | 0 | 0 | 0 | 0 | 0 | 0 | 0 | 0 | 0 | 0 | 0
#N/A | 0 | 0 | 0 | 0 | 0 | 0 | 0 | 0 | 0 | 0 | 0 | 0 | 0 | 0 | 0 | 0 | 0 | 0 | 0 | 0 | 0 | 0 | 0 | 0
#N/A | 0 | 0 | 0 | 0 | 0 | 0 | 0 | 0 | 0 | 0 | 0 | 0 | 0 | 0 | 0 | 0 | 0 | 0 | 0 | 0 | 0 | 0 | 0 | 0
#N/A | 0 | 0 | 0 | 0 | 0 | 0 | 0 | 0 | 0 | 0 | 0 | 0 | 0 | 0 | 0 | 0 | 0 | 0 | 0 | 0 | 0 | 0 | 0 | 0
#N/A | 0 | 0 | 0 | 0 | 0 | 0 | 0 | 0 | 0 | 0 | 0 | 0 | 0 | 0 | 0 | 0 | 0 | 0 | 0 | 0 | 0 | 0 | 0 | 0
#N/A | 0 | 0 | 0 | 0 | 0 | 0 | 0 | 0 | 0 | 0 | 0 | 0 | 0 | 0 | 0 | 0 | 0 | 0 | 0 | 0 | 0 | 0 | 0 | 0
#N/A | 0 | 0 | 0 | 0 | 0 | 0 | 0 | 0 | 0 | 0 | 0 | 0 | 0 | 0 | 0 | 0 | 0 | 0 | 0 | 0 | 0 | 0 | 0 | 0
Indv. Vedligehold
#N/A | 0 | 0 | 0 | 0 | 0 | 0 | 0 | 0 | 0 | 0 | 0 | 0 | 0 | 0 | 0 | 0 | 0 | 0 | 0 | 0 | 0 | 0 | 0 | 0
#N/A | 0 | 0 | 0 | 0 | 0 | 0 | 0 | 0 | 0 | 0 | 0 | 0 | 0 | 0 | 0 | 0 | 0 | 0 | 0 | 0 | 0 | 0 | 0 | 0
#N/A | 0 | 0 | 0 | 0 | 0 | 0 | 0 | 0 | 0 | 0 | 0 | 0 | 0 | 0 | 0 | 0 | 0 | 0 | 0 | 0 | 0 | 0 | 0 | 0
#N/A | 0 | 0 | 0 | 0 | 0 | 0 | 0 | 0 | 0 | 0 | 0 | 0 | 0 | 0 | 0 | 0 | 0 | 0 | 0 | 0 | 0 | 0 | 0 | 0
#N/A | 0 | 0 | 0 | 0 | 0 | 0 | 0 | 0 | 0 | 0 | 0 | 0 | 0 | 0 | 0 | 0 | 0 | 0 | 0 | 0 | 0 | 0 | 0 | 0
#N/A | 0 | 0 | 0 | 0 | 0 | 0 | 0 | 0 | 0 | 0 | 0 | 0 | 0 | 0 | 0 | 0 | 0 | 0 | 0 | 0 | 0 | 0 | 0 | 0
#N/A | 0 | 0 | 0 | 0 | 0 | 0 | 0 | 0 | 0 | 0 | 0 | 0 | 0 | 0 | 0 | 0 | 0 | 0 | 0 | 0 | 0 | 0 | 0 | 0
Tekniske Installationer
#N/A | 0 | 0 | 0 | 0 | 0 | 0 | 0 | 0 | 0 | 0 | 0 | 0 | 0 | 0 | 0 | 0 | 0 | 0 | 0 | 0 | 0 | 0 | 0 | 0
#N/A | 0 | 0 | 0 | 0 | 0 | 0 | 0 | 0 | 0 | 0 | 0 | 0 | 0 | 0 | 0 | 0 | 0 | 0 | 0 | 0 | 0 | 0 | 0 | 0
#N/A | 0 | 0 | 0 | 0 | 0 | 0 | 0 | 0 | 0 | 0 | 0 | 0 | 0 | 0 | 0 | 0 | 0 | 0 | 0 | 0 | 0 | 0 | 0 | 0
Sikringsanlæg
#N/A | 0 | 0 | 0 | 0 | 0 | 0 | 0 | 0 | 0 | 0 | 0 | 0 | 0 | 0 | 0 | 0 | 0 | 0 | 0 | 0 | 0 | 0 | 0 | 0
#N/A | 0 | 0 | 0 | 0 | 0 | 0 | 0 | 0 | 0 | 0 | 0 | 0 | 0 | 0 | 0 | 0 | 0 | 0 | 0 | 0 | 0 | 0 | 0 | 0
#N/A | 0 | 0 | 0 | 0 | 0 | 0 | 0 | 0 | 0 | 0 | 0 | 0 | 0 | 0 | 0 | 0 | 0 | 0 | 0 | 0 | 0 | 0 | 0 | 0
Andet
#N/A | 0 | 0 | 0 | 0 | 0 | 0 | 0 | 0 | 0 | 0 | 0 | 0 | 0 | 0 | 0 | 0 | 0 | 0 | 0 | 0 | 0 | 0 | 0 | 0
#N/A | 0 | 0 | 0 | 0 | 0 | 0 | 0 | 0 | 0 | 0 | 0 | 0 | 0 | 0 | 0 | 0 | 0 | 0 | 0 | 0 | 0 | 0 | 0 | 0
#N/A | 0 | 0 | 0 | 0 | 0 | 0 | 0 | 0 | 0 | 0 | 0 | 0 | 0 | 0 | 0 | 0 | 0 | 0 | 0 | 0 | 0 | 0 | 0 | 0
| Total pr år | 0 | 0 | 0 | 0 | 0 | 0 | 0 | 0 | 0 | 0 | 0 | 0 | 0 | 0 | 0 | 0 | 0 | 0 | 0 | 0 | 0 | 0 | 0
|  | Mængde | Enhed | Enhedspris |  | Samlet udgift |  | Tidligste udførelse |  | Senest udførelse |  | Interval |  | Pris kvalitet |  | Karakter |  |  | Bemærkninger
Udv. Vedligehold
Generelt:
#N/A |  | 2028: 0; 2035: år
#N/A |  | 2028: 0; 2035: år
#N/A |  | 2028: 0; 2035: år
#N/A |  | 2028: 0; 2035: år
#N/A |  | 2028: 0; 2035: år
#N/A |  | 2028: 0; 2035: år
#N/A |  | 2028: 0; 2035: år
Indv. Vedligehold
#N/A |  | 2028: 0; 2035: år
#N/A |  | 2028: 0; 2035: år
#N/A |  | 2028: 0; 2035: år
#N/A |  | 2028: 0; 2035: år
#N/A |  | 2028: 0; 2035: år
#N/A |  | 2028: 0; 2035: år
#N/A |  | 2028: 0; 2035: år
Tekniske Installationer
#N/A |  | 2028: 0; 2035: år
#N/A |  | 2028: 0; 2035: år
#N/A |  | 2028: 0; 2035: år
Sikringsanlæg
#N/A |  | 2028: 0; 2035: år
#N/A |  | 2028: 0; 2035: år
#N/A |  | 2028: 0; 2035: år
Andet
#N/A |  | 2028: 0; 2035: år
#N/A |  | 2028: 0; 2035: år
#N/A |  | 2028: 0; 2035: år

## Lundegårdsvej 1
| Tilbage til årsoversigt | 2024 | 2025 | 2026 | 2027 | 2028 | 2029 | 2030 | 2031 | 2032 | 2033 | 2034 | 2035 | 2036 | 2037 | 2038 | 2039 | 2040 | 2041 | 2042 | 2043 | 2044 | 2045 | Total
SFB nr. | Udv. Vedligehold
#N/A | 0 | 0 | 0 | 0 | 0 | 0 | 0 | 0 | 0 | 0 | 0 | 0 | 0 | 0 | 0 | 0 | 0 | 0 | 0 | 0 | 0 | 0 | 0 | 0
#N/A | 0 | 0 | 0 | 0 | 0 | 0 | 0 | 0 | 0 | 0 | 0 | 0 | 0 | 0 | 0 | 0 | 0 | 0 | 0 | 0 | 0 | 0 | 0 | 0
#N/A | 0 | 0 | 0 | 0 | 0 | 0 | 0 | 0 | 0 | 0 | 0 | 0 | 0 | 0 | 0 | 0 | 0 | 0 | 0 | 0 | 0 | 0 | 0 | 0
#N/A | 0 | 0 | 0 | 0 | 0 | 0 | 0 | 0 | 0 | 0 | 0 | 0 | 0 | 0 | 0 | 0 | 0 | 0 | 0 | 0 | 0 | 0 | 0 | 0
#N/A | 0 | 0 | 0 | 0 | 0 | 0 | 0 | 0 | 0 | 0 | 0 | 0 | 0 | 0 | 0 | 0 | 0 | 0 | 0 | 0 | 0 | 0 | 0 | 0
#N/A | 0 | 0 | 0 | 0 | 0 | 0 | 0 | 0 | 0 | 0 | 0 | 0 | 0 | 0 | 0 | 0 | 0 | 0 | 0 | 0 | 0 | 0 | 0 | 0
#N/A | 0 | 0 | 0 | 0 | 0 | 0 | 0 | 0 | 0 | 0 | 0 | 0 | 0 | 0 | 0 | 0 | 0 | 0 | 0 | 0 | 0 | 0 | 0 | 0
Indv. Vedligehold
#N/A | 0 | 0 | 0 | 0 | 0 | 0 | 0 | 0 | 0 | 0 | 0 | 0 | 0 | 0 | 0 | 0 | 0 | 0 | 0 | 0 | 0 | 0 | 0 | 0
#N/A | 0 | 0 | 0 | 0 | 0 | 0 | 0 | 0 | 0 | 0 | 0 | 0 | 0 | 0 | 0 | 0 | 0 | 0 | 0 | 0 | 0 | 0 | 0 | 0
#N/A | 0 | 0 | 0 | 0 | 0 | 0 | 0 | 0 | 0 | 0 | 0 | 0 | 0 | 0 | 0 | 0 | 0 | 0 | 0 | 0 | 0 | 0 | 0 | 0
#N/A | 0 | 0 | 0 | 0 | 0 | 0 | 0 | 0 | 0 | 0 | 0 | 0 | 0 | 0 | 0 | 0 | 0 | 0 | 0 | 0 | 0 | 0 | 0 | 0
#N/A | 0 | 0 | 0 | 0 | 0 | 0 | 0 | 0 | 0 | 0 | 0 | 0 | 0 | 0 | 0 | 0 | 0 | 0 | 0 | 0 | 0 | 0 | 0 | 0
#N/A | 0 | 0 | 0 | 0 | 0 | 0 | 0 | 0 | 0 | 0 | 0 | 0 | 0 | 0 | 0 | 0 | 0 | 0 | 0 | 0 | 0 | 0 | 0 | 0
#N/A | 0 | 0 | 0 | 0 | 0 | 0 | 0 | 0 | 0 | 0 | 0 | 0 | 0 | 0 | 0 | 0 | 0 | 0 | 0 | 0 | 0 | 0 | 0 | 0
Tekniske Installationer
#N/A | 0 | 0 | 0 | 0 | 0 | 0 | 0 | 0 | 0 | 0 | 0 | 0 | 0 | 0 | 0 | 0 | 0 | 0 | 0 | 0 | 0 | 0 | 0 | 0
#N/A | 0 | 0 | 0 | 0 | 0 | 0 | 0 | 0 | 0 | 0 | 0 | 0 | 0 | 0 | 0 | 0 | 0 | 0 | 0 | 0 | 0 | 0 | 0 | 0
#N/A | 0 | 0 | 0 | 0 | 0 | 0 | 0 | 0 | 0 | 0 | 0 | 0 | 0 | 0 | 0 | 0 | 0 | 0 | 0 | 0 | 0 | 0 | 0 | 0
Sikringsanlæg
#N/A | 0 | 0 | 0 | 0 | 0 | 0 | 0 | 0 | 0 | 0 | 0 | 0 | 0 | 0 | 0 | 0 | 0 | 0 | 0 | 0 | 0 | 0 | 0 | 0
#N/A | 0 | 0 | 0 | 0 | 0 | 0 | 0 | 0 | 0 | 0 | 0 | 0 | 0 | 0 | 0 | 0 | 0 | 0 | 0 | 0 | 0 | 0 | 0 | 0
#N/A | 0 | 0 | 0 | 0 | 0 | 0 | 0 | 0 | 0 | 0 | 0 | 0 | 0 | 0 | 0 | 0 | 0 | 0 | 0 | 0 | 0 | 0 | 0 | 0
Andet
#N/A | 0 | 0 | 0 | 0 | 0 | 0 | 0 | 0 | 0 | 0 | 0 | 0 | 0 | 0 | 0 | 0 | 0 | 0 | 0 | 0 | 0 | 0 | 0 | 0
#N/A | 0 | 0 | 0 | 0 | 0 | 0 | 0 | 0 | 0 | 0 | 0 | 0 | 0 | 0 | 0 | 0 | 0 | 0 | 0 | 0 | 0 | 0 | 0 | 0
#N/A | 0 | 0 | 0 | 0 | 0 | 0 | 0 | 0 | 0 | 0 | 0 | 0 | 0 | 0 | 0 | 0 | 0 | 0 | 0 | 0 | 0 | 0 | 0 | 0
| Total pr år | 0 | 0 | 0 | 0 | 0 | 0 | 0 | 0 | 0 | 0 | 0 | 0 | 0 | 0 | 0 | 0 | 0 | 0 | 0 | 0 | 0 | 0 | 0
|  | Mængde | Enhed | Enhedspris |  | Samlet udgift |  | Tidligste udførelse |  | Senest udførelse |  | Interval |  | Pris kvalitet |  | Karakter |  |  | Bemærkninger
Udv. Vedligehold
Generelt:
#N/A |  | 2028: 0; 2035: år
#N/A |  | 2028: 0; 2035: år
#N/A |  | 2028: 0; 2035: år
#N/A |  | 2028: 0; 2035: år
#N/A |  | 2028: 0; 2035: år
#N/A |  | 2028: 0; 2035: år
#N/A |  | 2028: 0; 2035: år
Indv. Vedligehold
#N/A |  | 2028: 0; 2035: år
#N/A |  | 2028: 0; 2035: år
#N/A |  | 2028: 0; 2035: år
#N/A |  | 2028: 0; 2035: år
#N/A |  | 2028: 0; 2035: år
#N/A |  | 2028: 0; 2035: år
#N/A |  | 2028: 0; 2035: år
Tekniske Installationer
#N/A |  | 2028: 0; 2035: år
#N/A |  | 2028: 0; 2035: år
#N/A |  | 2028: 0; 2035: år
Sikringsanlæg
#N/A |  | 2028: 0; 2035: år
#N/A |  | 2028: 0; 2035: år
#N/A |  | 2028: 0; 2035: år
Andet
#N/A |  | 2028: 0; 2035: år
#N/A |  | 2028: 0; 2035: år
#N/A |  | 2028: 0; 2035: år

## Lykkevalg 5B
| Tilbage til årsoversigt | 2024 | 2025 | 2026 | 2027 | 2028 | 2029 | 2030 | 2031 | 2032 | 2033 | 2034 | 2035 | 2036 | 2037 | 2038 | 2039 | 2040 | 2041 | 2042 | 2043 | 2044 | 2045 | Total
SFB nr. | Udv. Vedligehold
#N/A | 0 | 0 | 0 | 0 | 0 | 0 | 0 | 0 | 0 | 0 | 0 | 0 | 0 | 0 | 0 | 0 | 0 | 0 | 0 | 0 | 0 | 0 | 0 | 0
#N/A | 0 | 0 | 0 | 0 | 0 | 0 | 0 | 0 | 0 | 0 | 0 | 0 | 0 | 0 | 0 | 0 | 0 | 0 | 0 | 0 | 0 | 0 | 0 | 0
#N/A | 0 | 0 | 0 | 0 | 0 | 0 | 0 | 0 | 0 | 0 | 0 | 0 | 0 | 0 | 0 | 0 | 0 | 0 | 0 | 0 | 0 | 0 | 0 | 0
#N/A | 0 | 0 | 0 | 0 | 0 | 0 | 0 | 0 | 0 | 0 | 0 | 0 | 0 | 0 | 0 | 0 | 0 | 0 | 0 | 0 | 0 | 0 | 0 | 0
#N/A | 0 | 0 | 0 | 0 | 0 | 0 | 0 | 0 | 0 | 0 | 0 | 0 | 0 | 0 | 0 | 0 | 0 | 0 | 0 | 0 | 0 | 0 | 0 | 0
#N/A | 0 | 0 | 0 | 0 | 0 | 0 | 0 | 0 | 0 | 0 | 0 | 0 | 0 | 0 | 0 | 0 | 0 | 0 | 0 | 0 | 0 | 0 | 0 | 0
#N/A | 0 | 0 | 0 | 0 | 0 | 0 | 0 | 0 | 0 | 0 | 0 | 0 | 0 | 0 | 0 | 0 | 0 | 0 | 0 | 0 | 0 | 0 | 0 | 0
Indv. Vedligehold
#N/A | 0 | 0 | 0 | 0 | 0 | 0 | 0 | 0 | 0 | 0 | 0 | 0 | 0 | 0 | 0 | 0 | 0 | 0 | 0 | 0 | 0 | 0 | 0 | 0
#N/A | 0 | 0 | 0 | 0 | 0 | 0 | 0 | 0 | 0 | 0 | 0 | 0 | 0 | 0 | 0 | 0 | 0 | 0 | 0 | 0 | 0 | 0 | 0 | 0
#N/A | 0 | 0 | 0 | 0 | 0 | 0 | 0 | 0 | 0 | 0 | 0 | 0 | 0 | 0 | 0 | 0 | 0 | 0 | 0 | 0 | 0 | 0 | 0 | 0
#N/A | 0 | 0 | 0 | 0 | 0 | 0 | 0 | 0 | 0 | 0 | 0 | 0 | 0 | 0 | 0 | 0 | 0 | 0 | 0 | 0 | 0 | 0 | 0 | 0
#N/A | 0 | 0 | 0 | 0 | 0 | 0 | 0 | 0 | 0 | 0 | 0 | 0 | 0 | 0 | 0 | 0 | 0 | 0 | 0 | 0 | 0 | 0 | 0 | 0
#N/A | 0 | 0 | 0 | 0 | 0 | 0 | 0 | 0 | 0 | 0 | 0 | 0 | 0 | 0 | 0 | 0 | 0 | 0 | 0 | 0 | 0 | 0 | 0 | 0
#N/A | 0 | 0 | 0 | 0 | 0 | 0 | 0 | 0 | 0 | 0 | 0 | 0 | 0 | 0 | 0 | 0 | 0 | 0 | 0 | 0 | 0 | 0 | 0 | 0
Tekniske Installationer
#N/A | 0 | 0 | 0 | 0 | 0 | 0 | 0 | 0 | 0 | 0 | 0 | 0 | 0 | 0 | 0 | 0 | 0 | 0 | 0 | 0 | 0 | 0 | 0 | 0
#N/A | 0 | 0 | 0 | 0 | 0 | 0 | 0 | 0 | 0 | 0 | 0 | 0 | 0 | 0 | 0 | 0 | 0 | 0 | 0 | 0 | 0 | 0 | 0 | 0
#N/A | 0 | 0 | 0 | 0 | 0 | 0 | 0 | 0 | 0 | 0 | 0 | 0 | 0 | 0 | 0 | 0 | 0 | 0 | 0 | 0 | 0 | 0 | 0 | 0
Sikringsanlæg
#N/A | 0 | 0 | 0 | 0 | 0 | 0 | 0 | 0 | 0 | 0 | 0 | 0 | 0 | 0 | 0 | 0 | 0 | 0 | 0 | 0 | 0 | 0 | 0 | 0
#N/A | 0 | 0 | 0 | 0 | 0 | 0 | 0 | 0 | 0 | 0 | 0 | 0 | 0 | 0 | 0 | 0 | 0 | 0 | 0 | 0 | 0 | 0 | 0 | 0
#N/A | 0 | 0 | 0 | 0 | 0 | 0 | 0 | 0 | 0 | 0 | 0 | 0 | 0 | 0 | 0 | 0 | 0 | 0 | 0 | 0 | 0 | 0 | 0 | 0
Andet
#N/A | 0 | 0 | 0 | 0 | 0 | 0 | 0 | 0 | 0 | 0 | 0 | 0 | 0 | 0 | 0 | 0 | 0 | 0 | 0 | 0 | 0 | 0 | 0 | 0
#N/A | 0 | 0 | 0 | 0 | 0 | 0 | 0 | 0 | 0 | 0 | 0 | 0 | 0 | 0 | 0 | 0 | 0 | 0 | 0 | 0 | 0 | 0 | 0 | 0
#N/A | 0 | 0 | 0 | 0 | 0 | 0 | 0 | 0 | 0 | 0 | 0 | 0 | 0 | 0 | 0 | 0 | 0 | 0 | 0 | 0 | 0 | 0 | 0 | 0
| Total pr år | 0 | 0 | 0 | 0 | 0 | 0 | 0 | 0 | 0 | 0 | 0 | 0 | 0 | 0 | 0 | 0 | 0 | 0 | 0 | 0 | 0 | 0 | 0
|  | Mængde | Enhed | Enhedspris |  | Samlet udgift |  | Tidligste udførelse |  | Senest udførelse |  | Interval |  | Pris kvalitet |  | Karakter |  |  | Bemærkninger
Udv. Vedligehold
Generelt:
#N/A |  | 2028: 0; 2035: år
#N/A |  | 2028: 0; 2035: år
#N/A |  | 2028: 0; 2035: år
#N/A |  | 2028: 0; 2035: år
#N/A |  | 2028: 0; 2035: år
#N/A |  | 2028: 0; 2035: år
#N/A |  | 2028: 0; 2035: år
Indv. Vedligehold
#N/A |  | 2028: 0; 2035: år
#N/A |  | 2028: 0; 2035: år
#N/A |  | 2028: 0; 2035: år
#N/A |  | 2028: 0; 2035: år
#N/A |  | 2028: 0; 2035: år
#N/A |  | 2028: 0; 2035: år
#N/A |  | 2028: 0; 2035: år
Tekniske Installationer
#N/A |  | 2028: 0; 2035: år
#N/A |  | 2028: 0; 2035: år
#N/A |  | 2028: 0; 2035: år
Sikringsanlæg
#N/A |  | 2028: 0; 2035: år
#N/A |  | 2028: 0; 2035: år
#N/A |  | 2028: 0; 2035: år
Andet
#N/A |  | 2028: 0; 2035: år
#N/A |  | 2028: 0; 2035: år
#N/A |  | 2028: 0; 2035: år

## Lykkevalg 17
| Tilbage til årsoversigt | 2024 | 2025 | 2026 | 2027 | 2028 | 2029 | 2030 | 2031 | 2032 | 2033 | 2034 | 2035 | 2036 | 2037 | 2038 | 2039 | 2040 | 2041 | 2042 | 2043 | 2044 | 2045 | Total
SFB nr. | Udv. Vedligehold
#N/A | 0 | 0 | 0 | 0 | 0 | 0 | 0 | 0 | 0 | 0 | 0 | 0 | 0 | 0 | 0 | 0 | 0 | 0 | 0 | 0 | 0 | 0 | 0 | 0
#N/A | 0 | 0 | 0 | 0 | 0 | 0 | 0 | 0 | 0 | 0 | 0 | 0 | 0 | 0 | 0 | 0 | 0 | 0 | 0 | 0 | 0 | 0 | 0 | 0
#N/A | 0 | 0 | 0 | 0 | 0 | 0 | 0 | 0 | 0 | 0 | 0 | 0 | 0 | 0 | 0 | 0 | 0 | 0 | 0 | 0 | 0 | 0 | 0 | 0
#N/A | 0 | 0 | 0 | 0 | 0 | 0 | 0 | 0 | 0 | 0 | 0 | 0 | 0 | 0 | 0 | 0 | 0 | 0 | 0 | 0 | 0 | 0 | 0 | 0
#N/A | 0 | 0 | 0 | 0 | 0 | 0 | 0 | 0 | 0 | 0 | 0 | 0 | 0 | 0 | 0 | 0 | 0 | 0 | 0 | 0 | 0 | 0 | 0 | 0
#N/A | 0 | 0 | 0 | 0 | 0 | 0 | 0 | 0 | 0 | 0 | 0 | 0 | 0 | 0 | 0 | 0 | 0 | 0 | 0 | 0 | 0 | 0 | 0 | 0
#N/A | 0 | 0 | 0 | 0 | 0 | 0 | 0 | 0 | 0 | 0 | 0 | 0 | 0 | 0 | 0 | 0 | 0 | 0 | 0 | 0 | 0 | 0 | 0 | 0
Indv. Vedligehold
#N/A | 0 | 0 | 0 | 0 | 0 | 0 | 0 | 0 | 0 | 0 | 0 | 0 | 0 | 0 | 0 | 0 | 0 | 0 | 0 | 0 | 0 | 0 | 0 | 0
#N/A | 0 | 0 | 0 | 0 | 0 | 0 | 0 | 0 | 0 | 0 | 0 | 0 | 0 | 0 | 0 | 0 | 0 | 0 | 0 | 0 | 0 | 0 | 0 | 0
#N/A | 0 | 0 | 0 | 0 | 0 | 0 | 0 | 0 | 0 | 0 | 0 | 0 | 0 | 0 | 0 | 0 | 0 | 0 | 0 | 0 | 0 | 0 | 0 | 0
#N/A | 0 | 0 | 0 | 0 | 0 | 0 | 0 | 0 | 0 | 0 | 0 | 0 | 0 | 0 | 0 | 0 | 0 | 0 | 0 | 0 | 0 | 0 | 0 | 0
#N/A | 0 | 0 | 0 | 0 | 0 | 0 | 0 | 0 | 0 | 0 | 0 | 0 | 0 | 0 | 0 | 0 | 0 | 0 | 0 | 0 | 0 | 0 | 0 | 0
#N/A | 0 | 0 | 0 | 0 | 0 | 0 | 0 | 0 | 0 | 0 | 0 | 0 | 0 | 0 | 0 | 0 | 0 | 0 | 0 | 0 | 0 | 0 | 0 | 0
#N/A | 0 | 0 | 0 | 0 | 0 | 0 | 0 | 0 | 0 | 0 | 0 | 0 | 0 | 0 | 0 | 0 | 0 | 0 | 0 | 0 | 0 | 0 | 0 | 0
Tekniske Installationer
#N/A | 0 | 0 | 0 | 0 | 0 | 0 | 0 | 0 | 0 | 0 | 0 | 0 | 0 | 0 | 0 | 0 | 0 | 0 | 0 | 0 | 0 | 0 | 0 | 0
#N/A | 0 | 0 | 0 | 0 | 0 | 0 | 0 | 0 | 0 | 0 | 0 | 0 | 0 | 0 | 0 | 0 | 0 | 0 | 0 | 0 | 0 | 0 | 0 | 0
#N/A | 0 | 0 | 0 | 0 | 0 | 0 | 0 | 0 | 0 | 0 | 0 | 0 | 0 | 0 | 0 | 0 | 0 | 0 | 0 | 0 | 0 | 0 | 0 | 0
Sikringsanlæg
#N/A | 0 | 0 | 0 | 0 | 0 | 0 | 0 | 0 | 0 | 0 | 0 | 0 | 0 | 0 | 0 | 0 | 0 | 0 | 0 | 0 | 0 | 0 | 0 | 0
#N/A | 0 | 0 | 0 | 0 | 0 | 0 | 0 | 0 | 0 | 0 | 0 | 0 | 0 | 0 | 0 | 0 | 0 | 0 | 0 | 0 | 0 | 0 | 0 | 0
#N/A | 0 | 0 | 0 | 0 | 0 | 0 | 0 | 0 | 0 | 0 | 0 | 0 | 0 | 0 | 0 | 0 | 0 | 0 | 0 | 0 | 0 | 0 | 0 | 0
Andet
#N/A | 0 | 0 | 0 | 0 | 0 | 0 | 0 | 0 | 0 | 0 | 0 | 0 | 0 | 0 | 0 | 0 | 0 | 0 | 0 | 0 | 0 | 0 | 0 | 0
#N/A | 0 | 0 | 0 | 0 | 0 | 0 | 0 | 0 | 0 | 0 | 0 | 0 | 0 | 0 | 0 | 0 | 0 | 0 | 0 | 0 | 0 | 0 | 0 | 0
#N/A | 0 | 0 | 0 | 0 | 0 | 0 | 0 | 0 | 0 | 0 | 0 | 0 | 0 | 0 | 0 | 0 | 0 | 0 | 0 | 0 | 0 | 0 | 0 | 0
| Total pr år | 0 | 0 | 0 | 0 | 0 | 0 | 0 | 0 | 0 | 0 | 0 | 0 | 0 | 0 | 0 | 0 | 0 | 0 | 0 | 0 | 0 | 0 | 0
|  | Mængde | Enhed | Enhedspris |  | Samlet udgift |  | Tidligste udførelse |  | Senest udførelse |  | Interval |  | Pris kvalitet |  | Karakter |  |  | Bemærkninger
Udv. Vedligehold
Generelt:
#N/A |  | 2028: 0; 2035: år
#N/A |  | 2028: 0; 2035: år
#N/A |  | 2028: 0; 2035: år
#N/A |  | 2028: 0; 2035: år
#N/A |  | 2028: 0; 2035: år
#N/A |  | 2028: 0; 2035: år
#N/A |  | 2028: 0; 2035: år
Indv. Vedligehold
#N/A |  | 2028: 0; 2035: år
#N/A |  | 2028: 0; 2035: år
#N/A |  | 2028: 0; 2035: år
#N/A |  | 2028: 0; 2035: år
#N/A |  | 2028: 0; 2035: år
#N/A |  | 2028: 0; 2035: år
#N/A |  | 2028: 0; 2035: år
Tekniske Installationer
#N/A |  | 2028: 0; 2035: år
#N/A |  | 2028: 0; 2035: år
#N/A |  | 2028: 0; 2035: år
Sikringsanlæg
#N/A |  | 2028: 0; 2035: år
#N/A |  | 2028: 0; 2035: år
#N/A |  | 2028: 0; 2035: år
Andet
#N/A |  | 2028: 0; 2035: år
#N/A |  | 2028: 0; 2035: år
#N/A |  | 2028: 0; 2035: år

## Lysbjergparken 1
| Tilbage til årsoversigt | 2024 | 2025 | 2026 | 2027 | 2028 | 2029 | 2030 | 2031 | 2032 | 2033 | 2034 | 2035 | 2036 | 2037 | 2038 | 2039 | 2040 | 2041 | 2042 | 2043 | 2044 | 2045 | Total
SFB nr. | Udv. Vedligehold
#N/A | 0 | 0 | 0 | 0 | 0 | 0 | 0 | 0 | 0 | 0 | 0 | 0 | 0 | 0 | 0 | 0 | 0 | 0 | 0 | 0 | 0 | 0 | 0 | 0
#N/A | 0 | 0 | 0 | 0 | 0 | 0 | 0 | 0 | 0 | 0 | 0 | 0 | 0 | 0 | 0 | 0 | 0 | 0 | 0 | 0 | 0 | 0 | 0 | 0
#N/A | 0 | 0 | 0 | 0 | 0 | 0 | 0 | 0 | 0 | 0 | 0 | 0 | 0 | 0 | 0 | 0 | 0 | 0 | 0 | 0 | 0 | 0 | 0 | 0
#N/A | 0 | 0 | 0 | 0 | 0 | 0 | 0 | 0 | 0 | 0 | 0 | 0 | 0 | 0 | 0 | 0 | 0 | 0 | 0 | 0 | 0 | 0 | 0 | 0
#N/A | 0 | 0 | 0 | 0 | 0 | 0 | 0 | 0 | 0 | 0 | 0 | 0 | 0 | 0 | 0 | 0 | 0 | 0 | 0 | 0 | 0 | 0 | 0 | 0
#N/A | 0 | 0 | 0 | 0 | 0 | 0 | 0 | 0 | 0 | 0 | 0 | 0 | 0 | 0 | 0 | 0 | 0 | 0 | 0 | 0 | 0 | 0 | 0 | 0
#N/A | 0 | 0 | 0 | 0 | 0 | 0 | 0 | 0 | 0 | 0 | 0 | 0 | 0 | 0 | 0 | 0 | 0 | 0 | 0 | 0 | 0 | 0 | 0 | 0
Indv. Vedligehold
#N/A | 0 | 0 | 0 | 0 | 0 | 0 | 0 | 0 | 0 | 0 | 0 | 0 | 0 | 0 | 0 | 0 | 0 | 0 | 0 | 0 | 0 | 0 | 0 | 0
#N/A | 0 | 0 | 0 | 0 | 0 | 0 | 0 | 0 | 0 | 0 | 0 | 0 | 0 | 0 | 0 | 0 | 0 | 0 | 0 | 0 | 0 | 0 | 0 | 0
#N/A | 0 | 0 | 0 | 0 | 0 | 0 | 0 | 0 | 0 | 0 | 0 | 0 | 0 | 0 | 0 | 0 | 0 | 0 | 0 | 0 | 0 | 0 | 0 | 0
#N/A | 0 | 0 | 0 | 0 | 0 | 0 | 0 | 0 | 0 | 0 | 0 | 0 | 0 | 0 | 0 | 0 | 0 | 0 | 0 | 0 | 0 | 0 | 0 | 0
#N/A | 0 | 0 | 0 | 0 | 0 | 0 | 0 | 0 | 0 | 0 | 0 | 0 | 0 | 0 | 0 | 0 | 0 | 0 | 0 | 0 | 0 | 0 | 0 | 0
#N/A | 0 | 0 | 0 | 0 | 0 | 0 | 0 | 0 | 0 | 0 | 0 | 0 | 0 | 0 | 0 | 0 | 0 | 0 | 0 | 0 | 0 | 0 | 0 | 0
#N/A | 0 | 0 | 0 | 0 | 0 | 0 | 0 | 0 | 0 | 0 | 0 | 0 | 0 | 0 | 0 | 0 | 0 | 0 | 0 | 0 | 0 | 0 | 0 | 0
Tekniske Installationer
#N/A | 0 | 0 | 0 | 0 | 0 | 0 | 0 | 0 | 0 | 0 | 0 | 0 | 0 | 0 | 0 | 0 | 0 | 0 | 0 | 0 | 0 | 0 | 0 | 0
#N/A | 0 | 0 | 0 | 0 | 0 | 0 | 0 | 0 | 0 | 0 | 0 | 0 | 0 | 0 | 0 | 0 | 0 | 0 | 0 | 0 | 0 | 0 | 0 | 0
#N/A | 0 | 0 | 0 | 0 | 0 | 0 | 0 | 0 | 0 | 0 | 0 | 0 | 0 | 0 | 0 | 0 | 0 | 0 | 0 | 0 | 0 | 0 | 0 | 0
Sikringsanlæg
#N/A | 0 | 0 | 0 | 0 | 0 | 0 | 0 | 0 | 0 | 0 | 0 | 0 | 0 | 0 | 0 | 0 | 0 | 0 | 0 | 0 | 0 | 0 | 0 | 0
#N/A | 0 | 0 | 0 | 0 | 0 | 0 | 0 | 0 | 0 | 0 | 0 | 0 | 0 | 0 | 0 | 0 | 0 | 0 | 0 | 0 | 0 | 0 | 0 | 0
#N/A | 0 | 0 | 0 | 0 | 0 | 0 | 0 | 0 | 0 | 0 | 0 | 0 | 0 | 0 | 0 | 0 | 0 | 0 | 0 | 0 | 0 | 0 | 0 | 0
Andet
#N/A | 0 | 0 | 0 | 0 | 0 | 0 | 0 | 0 | 0 | 0 | 0 | 0 | 0 | 0 | 0 | 0 | 0 | 0 | 0 | 0 | 0 | 0 | 0 | 0
#N/A | 0 | 0 | 0 | 0 | 0 | 0 | 0 | 0 | 0 | 0 | 0 | 0 | 0 | 0 | 0 | 0 | 0 | 0 | 0 | 0 | 0 | 0 | 0 | 0
#N/A | 0 | 0 | 0 | 0 | 0 | 0 | 0 | 0 | 0 | 0 | 0 | 0 | 0 | 0 | 0 | 0 | 0 | 0 | 0 | 0 | 0 | 0 | 0 | 0
| Total pr år | 0 | 0 | 0 | 0 | 0 | 0 | 0 | 0 | 0 | 0 | 0 | 0 | 0 | 0 | 0 | 0 | 0 | 0 | 0 | 0 | 0 | 0 | 0
|  | Mængde | Enhed | Enhedspris |  | Samlet udgift |  | Tidligste udførelse |  | Senest udførelse |  | Interval |  | Pris kvalitet |  | Karakter |  |  | Bemærkninger
Udv. Vedligehold
Generelt:
#N/A |  | 2028: 0; 2035: år
#N/A |  | 2028: 0; 2035: år
#N/A |  | 2028: 0; 2035: år
#N/A |  | 2028: 0; 2035: år
#N/A |  | 2028: 0; 2035: år
#N/A |  | 2028: 0; 2035: år
#N/A |  | 2028: 0; 2035: år
Indv. Vedligehold
#N/A |  | 2028: 0; 2035: år
#N/A |  | 2028: 0; 2035: år
#N/A |  | 2028: 0; 2035: år
#N/A |  | 2028: 0; 2035: år
#N/A |  | 2028: 0; 2035: år
#N/A |  | 2028: 0; 2035: år
#N/A |  | 2028: 0; 2035: år
Tekniske Installationer
#N/A |  | 2028: 0; 2035: år
#N/A |  | 2028: 0; 2035: år
#N/A |  | 2028: 0; 2035: år
Sikringsanlæg
#N/A |  | 2028: 0; 2035: år
#N/A |  | 2028: 0; 2035: år
#N/A |  | 2028: 0; 2035: år
Andet
#N/A |  | 2028: 0; 2035: år
#N/A |  | 2028: 0; 2035: år
#N/A |  | 2028: 0; 2035: år

## Lyø_Havn
| Tilbage til årsoversigt | 2024 | 2025 | 2026 | 2027 | 2028 | 2029 | 2030 | 2031 | 2032 | 2033 | 2034 | 2035 | 2036 | 2037 | 2038 | 2039 | 2040 | 2041 | 2042 | 2043 | 2044 | 2045 | Total
SFB nr. | Udv. Vedligehold
#N/A | 0 | 0 | 0 | 0 | 0 | 0 | 0 | 0 | 0 | 0 | 0 | 0 | 0 | 0 | 0 | 0 | 0 | 0 | 0 | 0 | 0 | 0 | 0 | 0
#N/A | 0 | 0 | 0 | 0 | 0 | 0 | 0 | 0 | 0 | 0 | 0 | 0 | 0 | 0 | 0 | 0 | 0 | 0 | 0 | 0 | 0 | 0 | 0 | 0
#N/A | 0 | 0 | 0 | 0 | 0 | 0 | 0 | 0 | 0 | 0 | 0 | 0 | 0 | 0 | 0 | 0 | 0 | 0 | 0 | 0 | 0 | 0 | 0 | 0
#N/A | 0 | 0 | 0 | 0 | 0 | 0 | 0 | 0 | 0 | 0 | 0 | 0 | 0 | 0 | 0 | 0 | 0 | 0 | 0 | 0 | 0 | 0 | 0 | 0
#N/A | 0 | 0 | 0 | 0 | 0 | 0 | 0 | 0 | 0 | 0 | 0 | 0 | 0 | 0 | 0 | 0 | 0 | 0 | 0 | 0 | 0 | 0 | 0 | 0
#N/A | 0 | 0 | 0 | 0 | 0 | 0 | 0 | 0 | 0 | 0 | 0 | 0 | 0 | 0 | 0 | 0 | 0 | 0 | 0 | 0 | 0 | 0 | 0 | 0
#N/A | 0 | 0 | 0 | 0 | 0 | 0 | 0 | 0 | 0 | 0 | 0 | 0 | 0 | 0 | 0 | 0 | 0 | 0 | 0 | 0 | 0 | 0 | 0 | 0
Indv. Vedligehold
#N/A | 0 | 0 | 0 | 0 | 0 | 0 | 0 | 0 | 0 | 0 | 0 | 0 | 0 | 0 | 0 | 0 | 0 | 0 | 0 | 0 | 0 | 0 | 0 | 0
#N/A | 0 | 0 | 0 | 0 | 0 | 0 | 0 | 0 | 0 | 0 | 0 | 0 | 0 | 0 | 0 | 0 | 0 | 0 | 0 | 0 | 0 | 0 | 0 | 0
#N/A | 0 | 0 | 0 | 0 | 0 | 0 | 0 | 0 | 0 | 0 | 0 | 0 | 0 | 0 | 0 | 0 | 0 | 0 | 0 | 0 | 0 | 0 | 0 | 0
#N/A | 0 | 0 | 0 | 0 | 0 | 0 | 0 | 0 | 0 | 0 | 0 | 0 | 0 | 0 | 0 | 0 | 0 | 0 | 0 | 0 | 0 | 0 | 0 | 0
#N/A | 0 | 0 | 0 | 0 | 0 | 0 | 0 | 0 | 0 | 0 | 0 | 0 | 0 | 0 | 0 | 0 | 0 | 0 | 0 | 0 | 0 | 0 | 0 | 0
#N/A | 0 | 0 | 0 | 0 | 0 | 0 | 0 | 0 | 0 | 0 | 0 | 0 | 0 | 0 | 0 | 0 | 0 | 0 | 0 | 0 | 0 | 0 | 0 | 0
#N/A | 0 | 0 | 0 | 0 | 0 | 0 | 0 | 0 | 0 | 0 | 0 | 0 | 0 | 0 | 0 | 0 | 0 | 0 | 0 | 0 | 0 | 0 | 0 | 0
Tekniske Installationer
#N/A | 0 | 0 | 0 | 0 | 0 | 0 | 0 | 0 | 0 | 0 | 0 | 0 | 0 | 0 | 0 | 0 | 0 | 0 | 0 | 0 | 0 | 0 | 0 | 0
#N/A | 0 | 0 | 0 | 0 | 0 | 0 | 0 | 0 | 0 | 0 | 0 | 0 | 0 | 0 | 0 | 0 | 0 | 0 | 0 | 0 | 0 | 0 | 0 | 0
#N/A | 0 | 0 | 0 | 0 | 0 | 0 | 0 | 0 | 0 | 0 | 0 | 0 | 0 | 0 | 0 | 0 | 0 | 0 | 0 | 0 | 0 | 0 | 0 | 0
Sikringsanlæg
#N/A | 0 | 0 | 0 | 0 | 0 | 0 | 0 | 0 | 0 | 0 | 0 | 0 | 0 | 0 | 0 | 0 | 0 | 0 | 0 | 0 | 0 | 0 | 0 | 0
#N/A | 0 | 0 | 0 | 0 | 0 | 0 | 0 | 0 | 0 | 0 | 0 | 0 | 0 | 0 | 0 | 0 | 0 | 0 | 0 | 0 | 0 | 0 | 0 | 0
#N/A | 0 | 0 | 0 | 0 | 0 | 0 | 0 | 0 | 0 | 0 | 0 | 0 | 0 | 0 | 0 | 0 | 0 | 0 | 0 | 0 | 0 | 0 | 0 | 0
Andet
#N/A | 0 | 0 | 0 | 0 | 0 | 0 | 0 | 0 | 0 | 0 | 0 | 0 | 0 | 0 | 0 | 0 | 0 | 0 | 0 | 0 | 0 | 0 | 0 | 0
#N/A | 0 | 0 | 0 | 0 | 0 | 0 | 0 | 0 | 0 | 0 | 0 | 0 | 0 | 0 | 0 | 0 | 0 | 0 | 0 | 0 | 0 | 0 | 0 | 0
#N/A | 0 | 0 | 0 | 0 | 0 | 0 | 0 | 0 | 0 | 0 | 0 | 0 | 0 | 0 | 0 | 0 | 0 | 0 | 0 | 0 | 0 | 0 | 0 | 0
| Total pr år | 0 | 0 | 0 | 0 | 0 | 0 | 0 | 0 | 0 | 0 | 0 | 0 | 0 | 0 | 0 | 0 | 0 | 0 | 0 | 0 | 0 | 0 | 0
|  | Mængde | Enhed | Enhedspris |  | Samlet udgift |  | Tidligste udførelse |  | Senest udførelse |  | Interval |  | Pris kvalitet |  | Karakter |  |  | Bemærkninger
Udv. Vedligehold
Generelt:
#N/A |  | 2028: 0; 2035: år
#N/A |  | 2028: 0; 2035: år
#N/A |  | 2028: 0; 2035: år
#N/A |  | 2028: 0; 2035: år
#N/A |  | 2028: 0; 2035: år
#N/A |  | 2028: 0; 2035: år
#N/A |  | 2028: 0; 2035: år
Indv. Vedligehold
#N/A |  | 2028: 0; 2035: år
#N/A |  | 2028: 0; 2035: år
#N/A |  | 2028: 0; 2035: år
#N/A |  | 2028: 0; 2035: år
#N/A |  | 2028: 0; 2035: år
#N/A |  | 2028: 0; 2035: år
#N/A |  | 2028: 0; 2035: år
Tekniske Installationer
#N/A |  | 2028: 0; 2035: år
#N/A |  | 2028: 0; 2035: år
#N/A |  | 2028: 0; 2035: år
Sikringsanlæg
#N/A |  | 2028: 0; 2035: år
#N/A |  | 2028: 0; 2035: år
#N/A |  | 2028: 0; 2035: år
Andet
#N/A |  | 2028: 0; 2035: år
#N/A |  | 2028: 0; 2035: år
#N/A |  | 2028: 0; 2035: år

## Lyøvej 3
| Tilbage til årsoversigt | 2024 | 2025 | 2026 | 2027 | 2028 | 2029 | 2030 | 2031 | 2032 | 2033 | 2034 | 2035 | 2036 | 2037 | 2038 | 2039 | 2040 | 2041 | 2042 | 2043 | 2044 | 2045 | Total
SFB nr. | Udv. Vedligehold
#N/A | 0 | 0 | 0 | 0 | 0 | 0 | 0 | 0 | 0 | 0 | 0 | 0 | 0 | 0 | 0 | 0 | 0 | 0 | 0 | 0 | 0 | 0 | 0 | 0
#N/A | 0 | 0 | 0 | 0 | 0 | 0 | 0 | 0 | 0 | 0 | 0 | 0 | 0 | 0 | 0 | 0 | 0 | 0 | 0 | 0 | 0 | 0 | 0 | 0
#N/A | 0 | 0 | 0 | 0 | 0 | 0 | 0 | 0 | 0 | 0 | 0 | 0 | 0 | 0 | 0 | 0 | 0 | 0 | 0 | 0 | 0 | 0 | 0 | 0
#N/A | 0 | 0 | 0 | 0 | 0 | 0 | 0 | 0 | 0 | 0 | 0 | 0 | 0 | 0 | 0 | 0 | 0 | 0 | 0 | 0 | 0 | 0 | 0 | 0
#N/A | 0 | 0 | 0 | 0 | 0 | 0 | 0 | 0 | 0 | 0 | 0 | 0 | 0 | 0 | 0 | 0 | 0 | 0 | 0 | 0 | 0 | 0 | 0 | 0
#N/A | 0 | 0 | 0 | 0 | 0 | 0 | 0 | 0 | 0 | 0 | 0 | 0 | 0 | 0 | 0 | 0 | 0 | 0 | 0 | 0 | 0 | 0 | 0 | 0
#N/A | 0 | 0 | 0 | 0 | 0 | 0 | 0 | 0 | 0 | 0 | 0 | 0 | 0 | 0 | 0 | 0 | 0 | 0 | 0 | 0 | 0 | 0 | 0 | 0
Indv. Vedligehold
#N/A | 0 | 0 | 0 | 0 | 0 | 0 | 0 | 0 | 0 | 0 | 0 | 0 | 0 | 0 | 0 | 0 | 0 | 0 | 0 | 0 | 0 | 0 | 0 | 0
#N/A | 0 | 0 | 0 | 0 | 0 | 0 | 0 | 0 | 0 | 0 | 0 | 0 | 0 | 0 | 0 | 0 | 0 | 0 | 0 | 0 | 0 | 0 | 0 | 0
#N/A | 0 | 0 | 0 | 0 | 0 | 0 | 0 | 0 | 0 | 0 | 0 | 0 | 0 | 0 | 0 | 0 | 0 | 0 | 0 | 0 | 0 | 0 | 0 | 0
#N/A | 0 | 0 | 0 | 0 | 0 | 0 | 0 | 0 | 0 | 0 | 0 | 0 | 0 | 0 | 0 | 0 | 0 | 0 | 0 | 0 | 0 | 0 | 0 | 0
#N/A | 0 | 0 | 0 | 0 | 0 | 0 | 0 | 0 | 0 | 0 | 0 | 0 | 0 | 0 | 0 | 0 | 0 | 0 | 0 | 0 | 0 | 0 | 0 | 0
#N/A | 0 | 0 | 0 | 0 | 0 | 0 | 0 | 0 | 0 | 0 | 0 | 0 | 0 | 0 | 0 | 0 | 0 | 0 | 0 | 0 | 0 | 0 | 0 | 0
#N/A | 0 | 0 | 0 | 0 | 0 | 0 | 0 | 0 | 0 | 0 | 0 | 0 | 0 | 0 | 0 | 0 | 0 | 0 | 0 | 0 | 0 | 0 | 0 | 0
Tekniske Installationer
#N/A | 0 | 0 | 0 | 0 | 0 | 0 | 0 | 0 | 0 | 0 | 0 | 0 | 0 | 0 | 0 | 0 | 0 | 0 | 0 | 0 | 0 | 0 | 0 | 0
#N/A | 0 | 0 | 0 | 0 | 0 | 0 | 0 | 0 | 0 | 0 | 0 | 0 | 0 | 0 | 0 | 0 | 0 | 0 | 0 | 0 | 0 | 0 | 0 | 0
#N/A | 0 | 0 | 0 | 0 | 0 | 0 | 0 | 0 | 0 | 0 | 0 | 0 | 0 | 0 | 0 | 0 | 0 | 0 | 0 | 0 | 0 | 0 | 0 | 0
Sikringsanlæg
#N/A | 0 | 0 | 0 | 0 | 0 | 0 | 0 | 0 | 0 | 0 | 0 | 0 | 0 | 0 | 0 | 0 | 0 | 0 | 0 | 0 | 0 | 0 | 0 | 0
#N/A | 0 | 0 | 0 | 0 | 0 | 0 | 0 | 0 | 0 | 0 | 0 | 0 | 0 | 0 | 0 | 0 | 0 | 0 | 0 | 0 | 0 | 0 | 0 | 0
#N/A | 0 | 0 | 0 | 0 | 0 | 0 | 0 | 0 | 0 | 0 | 0 | 0 | 0 | 0 | 0 | 0 | 0 | 0 | 0 | 0 | 0 | 0 | 0 | 0
Andet
#N/A | 0 | 0 | 0 | 0 | 0 | 0 | 0 | 0 | 0 | 0 | 0 | 0 | 0 | 0 | 0 | 0 | 0 | 0 | 0 | 0 | 0 | 0 | 0 | 0
#N/A | 0 | 0 | 0 | 0 | 0 | 0 | 0 | 0 | 0 | 0 | 0 | 0 | 0 | 0 | 0 | 0 | 0 | 0 | 0 | 0 | 0 | 0 | 0 | 0
#N/A | 0 | 0 | 0 | 0 | 0 | 0 | 0 | 0 | 0 | 0 | 0 | 0 | 0 | 0 | 0 | 0 | 0 | 0 | 0 | 0 | 0 | 0 | 0 | 0
| Total pr år | 0 | 0 | 0 | 0 | 0 | 0 | 0 | 0 | 0 | 0 | 0 | 0 | 0 | 0 | 0 | 0 | 0 | 0 | 0 | 0 | 0 | 0 | 0
|  | Mængde | Enhed | Enhedspris |  | Samlet udgift |  | Tidligste udførelse |  | Senest udførelse |  | Interval |  | Pris kvalitet |  | Karakter |  |  | Bemærkninger
Udv. Vedligehold
Generelt:
#N/A |  | 2028: 0; 2035: år
#N/A |  | 2028: 0; 2035: år
#N/A |  | 2028: 0; 2035: år
#N/A |  | 2028: 0; 2035: år
#N/A |  | 2028: 0; 2035: år
#N/A |  | 2028: 0; 2035: år
#N/A |  | 2028: 0; 2035: år
Indv. Vedligehold
#N/A |  | 2028: 0; 2035: år
#N/A |  | 2028: 0; 2035: år
#N/A |  | 2028: 0; 2035: år
#N/A |  | 2028: 0; 2035: år
#N/A |  | 2028: 0; 2035: år
#N/A |  | 2028: 0; 2035: år
#N/A |  | 2028: 0; 2035: år
Tekniske Installationer
#N/A |  | 2028: 0; 2035: år
#N/A |  | 2028: 0; 2035: år
#N/A |  | 2028: 0; 2035: år
Sikringsanlæg
#N/A |  | 2028: 0; 2035: år
#N/A |  | 2028: 0; 2035: år
#N/A |  | 2028: 0; 2035: år
Andet
#N/A |  | 2028: 0; 2035: år
#N/A |  | 2028: 0; 2035: år
#N/A |  | 2028: 0; 2035: år

## Lyø Strandvej 19
| Tilbage til årsoversigt | 2024 | 2025 | 2026 | 2027 | 2028 | 2029 | 2030 | 2031 | 2032 | 2033 | 2034 | 2035 | 2036 | 2037 | 2038 | 2039 | 2040 | 2041 | 2042 | 2043 | 2044 | 2045 | Total
SFB nr. | Udv. Vedligehold
#N/A | 0 | 0 | 0 | 0 | 0 | 0 | 0 | 0 | 0 | 0 | 0 | 0 | 0 | 0 | 0 | 0 | 0 | 0 | 0 | 0 | 0 | 0 | 0 | 0
#N/A | 0 | 0 | 0 | 0 | 0 | 0 | 0 | 0 | 0 | 0 | 0 | 0 | 0 | 0 | 0 | 0 | 0 | 0 | 0 | 0 | 0 | 0 | 0 | 0
#N/A | 0 | 0 | 0 | 0 | 0 | 0 | 0 | 0 | 0 | 0 | 0 | 0 | 0 | 0 | 0 | 0 | 0 | 0 | 0 | 0 | 0 | 0 | 0 | 0
#N/A | 0 | 0 | 0 | 0 | 0 | 0 | 0 | 0 | 0 | 0 | 0 | 0 | 0 | 0 | 0 | 0 | 0 | 0 | 0 | 0 | 0 | 0 | 0 | 0
#N/A | 0 | 0 | 0 | 0 | 0 | 0 | 0 | 0 | 0 | 0 | 0 | 0 | 0 | 0 | 0 | 0 | 0 | 0 | 0 | 0 | 0 | 0 | 0 | 0
#N/A | 0 | 0 | 0 | 0 | 0 | 0 | 0 | 0 | 0 | 0 | 0 | 0 | 0 | 0 | 0 | 0 | 0 | 0 | 0 | 0 | 0 | 0 | 0 | 0
#N/A | 0 | 0 | 0 | 0 | 0 | 0 | 0 | 0 | 0 | 0 | 0 | 0 | 0 | 0 | 0 | 0 | 0 | 0 | 0 | 0 | 0 | 0 | 0 | 0
Indv. Vedligehold
#N/A | 0 | 0 | 0 | 0 | 0 | 0 | 0 | 0 | 0 | 0 | 0 | 0 | 0 | 0 | 0 | 0 | 0 | 0 | 0 | 0 | 0 | 0 | 0 | 0
#N/A | 0 | 0 | 0 | 0 | 0 | 0 | 0 | 0 | 0 | 0 | 0 | 0 | 0 | 0 | 0 | 0 | 0 | 0 | 0 | 0 | 0 | 0 | 0 | 0
#N/A | 0 | 0 | 0 | 0 | 0 | 0 | 0 | 0 | 0 | 0 | 0 | 0 | 0 | 0 | 0 | 0 | 0 | 0 | 0 | 0 | 0 | 0 | 0 | 0
#N/A | 0 | 0 | 0 | 0 | 0 | 0 | 0 | 0 | 0 | 0 | 0 | 0 | 0 | 0 | 0 | 0 | 0 | 0 | 0 | 0 | 0 | 0 | 0 | 0
#N/A | 0 | 0 | 0 | 0 | 0 | 0 | 0 | 0 | 0 | 0 | 0 | 0 | 0 | 0 | 0 | 0 | 0 | 0 | 0 | 0 | 0 | 0 | 0 | 0
#N/A | 0 | 0 | 0 | 0 | 0 | 0 | 0 | 0 | 0 | 0 | 0 | 0 | 0 | 0 | 0 | 0 | 0 | 0 | 0 | 0 | 0 | 0 | 0 | 0
#N/A | 0 | 0 | 0 | 0 | 0 | 0 | 0 | 0 | 0 | 0 | 0 | 0 | 0 | 0 | 0 | 0 | 0 | 0 | 0 | 0 | 0 | 0 | 0 | 0
Tekniske Installationer
#N/A | 0 | 0 | 0 | 0 | 0 | 0 | 0 | 0 | 0 | 0 | 0 | 0 | 0 | 0 | 0 | 0 | 0 | 0 | 0 | 0 | 0 | 0 | 0 | 0
#N/A | 0 | 0 | 0 | 0 | 0 | 0 | 0 | 0 | 0 | 0 | 0 | 0 | 0 | 0 | 0 | 0 | 0 | 0 | 0 | 0 | 0 | 0 | 0 | 0
#N/A | 0 | 0 | 0 | 0 | 0 | 0 | 0 | 0 | 0 | 0 | 0 | 0 | 0 | 0 | 0 | 0 | 0 | 0 | 0 | 0 | 0 | 0 | 0 | 0
Sikringsanlæg
#N/A | 0 | 0 | 0 | 0 | 0 | 0 | 0 | 0 | 0 | 0 | 0 | 0 | 0 | 0 | 0 | 0 | 0 | 0 | 0 | 0 | 0 | 0 | 0 | 0
#N/A | 0 | 0 | 0 | 0 | 0 | 0 | 0 | 0 | 0 | 0 | 0 | 0 | 0 | 0 | 0 | 0 | 0 | 0 | 0 | 0 | 0 | 0 | 0 | 0
#N/A | 0 | 0 | 0 | 0 | 0 | 0 | 0 | 0 | 0 | 0 | 0 | 0 | 0 | 0 | 0 | 0 | 0 | 0 | 0 | 0 | 0 | 0 | 0 | 0
Andet
#N/A | 0 | 0 | 0 | 0 | 0 | 0 | 0 | 0 | 0 | 0 | 0 | 0 | 0 | 0 | 0 | 0 | 0 | 0 | 0 | 0 | 0 | 0 | 0 | 0
#N/A | 0 | 0 | 0 | 0 | 0 | 0 | 0 | 0 | 0 | 0 | 0 | 0 | 0 | 0 | 0 | 0 | 0 | 0 | 0 | 0 | 0 | 0 | 0 | 0
#N/A | 0 | 0 | 0 | 0 | 0 | 0 | 0 | 0 | 0 | 0 | 0 | 0 | 0 | 0 | 0 | 0 | 0 | 0 | 0 | 0 | 0 | 0 | 0 | 0
| Total pr år | 0 | 0 | 0 | 0 | 0 | 0 | 0 | 0 | 0 | 0 | 0 | 0 | 0 | 0 | 0 | 0 | 0 | 0 | 0 | 0 | 0 | 0 | 0
|  | Mængde | Enhed | Enhedspris |  | Samlet udgift |  | Tidligste udførelse |  | Senest udførelse |  | Interval |  | Pris kvalitet |  | Karakter |  |  | Bemærkninger
Udv. Vedligehold
Generelt:
#N/A |  | 2028: 0; 2035: år
#N/A |  | 2028: 0; 2035: år
#N/A |  | 2028: 0; 2035: år
#N/A |  | 2028: 0; 2035: år
#N/A |  | 2028: 0; 2035: år
#N/A |  | 2028: 0; 2035: år
#N/A |  | 2028: 0; 2035: år
Indv. Vedligehold
#N/A |  | 2028: 0; 2035: år
#N/A |  | 2028: 0; 2035: år
#N/A |  | 2028: 0; 2035: år
#N/A |  | 2028: 0; 2035: år
#N/A |  | 2028: 0; 2035: år
#N/A |  | 2028: 0; 2035: år
#N/A |  | 2028: 0; 2035: år
Tekniske Installationer
#N/A |  | 2028: 0; 2035: år
#N/A |  | 2028: 0; 2035: år
#N/A |  | 2028: 0; 2035: år
Sikringsanlæg
#N/A |  | 2028: 0; 2035: år
#N/A |  | 2028: 0; 2035: år
#N/A |  | 2028: 0; 2035: år
Andet
#N/A |  | 2028: 0; 2035: år
#N/A |  | 2028: 0; 2035: år
#N/A |  | 2028: 0; 2035: år

## Markedspladsen 21
| Tilbage til årsoversigt | 2024 | 2025 | 2026 | 2027 | 2028 | 2029 | 2030 | 2031 | 2032 | 2033 | 2034 | 2035 | 2036 | 2037 | 2038 | 2039 | 2040 | 2041 | 2042 | 2043 | 2044 | 2045 | Total
SFB nr. | Udv. Vedligehold
#N/A | 0 | 0 | 0 | 0 | 0 | 0 | 0 | 0 | 0 | 0 | 0 | 0 | 0 | 0 | 0 | 0 | 0 | 0 | 0 | 0 | 0 | 0 | 0 | 0
#N/A | 0 | 0 | 0 | 0 | 0 | 0 | 0 | 0 | 0 | 0 | 0 | 0 | 0 | 0 | 0 | 0 | 0 | 0 | 0 | 0 | 0 | 0 | 0 | 0
#N/A | 0 | 0 | 0 | 0 | 0 | 0 | 0 | 0 | 0 | 0 | 0 | 0 | 0 | 0 | 0 | 0 | 0 | 0 | 0 | 0 | 0 | 0 | 0 | 0
#N/A | 0 | 0 | 0 | 0 | 0 | 0 | 0 | 0 | 0 | 0 | 0 | 0 | 0 | 0 | 0 | 0 | 0 | 0 | 0 | 0 | 0 | 0 | 0 | 0
#N/A | 0 | 0 | 0 | 0 | 0 | 0 | 0 | 0 | 0 | 0 | 0 | 0 | 0 | 0 | 0 | 0 | 0 | 0 | 0 | 0 | 0 | 0 | 0 | 0
#N/A | 0 | 0 | 0 | 0 | 0 | 0 | 0 | 0 | 0 | 0 | 0 | 0 | 0 | 0 | 0 | 0 | 0 | 0 | 0 | 0 | 0 | 0 | 0 | 0
#N/A | 0 | 0 | 0 | 0 | 0 | 0 | 0 | 0 | 0 | 0 | 0 | 0 | 0 | 0 | 0 | 0 | 0 | 0 | 0 | 0 | 0 | 0 | 0 | 0
Indv. Vedligehold
#N/A | 0 | 0 | 0 | 0 | 0 | 0 | 0 | 0 | 0 | 0 | 0 | 0 | 0 | 0 | 0 | 0 | 0 | 0 | 0 | 0 | 0 | 0 | 0 | 0
#N/A | 0 | 0 | 0 | 0 | 0 | 0 | 0 | 0 | 0 | 0 | 0 | 0 | 0 | 0 | 0 | 0 | 0 | 0 | 0 | 0 | 0 | 0 | 0 | 0
#N/A | 0 | 0 | 0 | 0 | 0 | 0 | 0 | 0 | 0 | 0 | 0 | 0 | 0 | 0 | 0 | 0 | 0 | 0 | 0 | 0 | 0 | 0 | 0 | 0
#N/A | 0 | 0 | 0 | 0 | 0 | 0 | 0 | 0 | 0 | 0 | 0 | 0 | 0 | 0 | 0 | 0 | 0 | 0 | 0 | 0 | 0 | 0 | 0 | 0
#N/A | 0 | 0 | 0 | 0 | 0 | 0 | 0 | 0 | 0 | 0 | 0 | 0 | 0 | 0 | 0 | 0 | 0 | 0 | 0 | 0 | 0 | 0 | 0 | 0
#N/A | 0 | 0 | 0 | 0 | 0 | 0 | 0 | 0 | 0 | 0 | 0 | 0 | 0 | 0 | 0 | 0 | 0 | 0 | 0 | 0 | 0 | 0 | 0 | 0
#N/A | 0 | 0 | 0 | 0 | 0 | 0 | 0 | 0 | 0 | 0 | 0 | 0 | 0 | 0 | 0 | 0 | 0 | 0 | 0 | 0 | 0 | 0 | 0 | 0
Tekniske Installationer
#N/A | 0 | 0 | 0 | 0 | 0 | 0 | 0 | 0 | 0 | 0 | 0 | 0 | 0 | 0 | 0 | 0 | 0 | 0 | 0 | 0 | 0 | 0 | 0 | 0
#N/A | 0 | 0 | 0 | 0 | 0 | 0 | 0 | 0 | 0 | 0 | 0 | 0 | 0 | 0 | 0 | 0 | 0 | 0 | 0 | 0 | 0 | 0 | 0 | 0
#N/A | 0 | 0 | 0 | 0 | 0 | 0 | 0 | 0 | 0 | 0 | 0 | 0 | 0 | 0 | 0 | 0 | 0 | 0 | 0 | 0 | 0 | 0 | 0 | 0
Sikringsanlæg
#N/A | 0 | 0 | 0 | 0 | 0 | 0 | 0 | 0 | 0 | 0 | 0 | 0 | 0 | 0 | 0 | 0 | 0 | 0 | 0 | 0 | 0 | 0 | 0 | 0
#N/A | 0 | 0 | 0 | 0 | 0 | 0 | 0 | 0 | 0 | 0 | 0 | 0 | 0 | 0 | 0 | 0 | 0 | 0 | 0 | 0 | 0 | 0 | 0 | 0
#N/A | 0 | 0 | 0 | 0 | 0 | 0 | 0 | 0 | 0 | 0 | 0 | 0 | 0 | 0 | 0 | 0 | 0 | 0 | 0 | 0 | 0 | 0 | 0 | 0
Andet
#N/A | 0 | 0 | 0 | 0 | 0 | 0 | 0 | 0 | 0 | 0 | 0 | 0 | 0 | 0 | 0 | 0 | 0 | 0 | 0 | 0 | 0 | 0 | 0 | 0
#N/A | 0 | 0 | 0 | 0 | 0 | 0 | 0 | 0 | 0 | 0 | 0 | 0 | 0 | 0 | 0 | 0 | 0 | 0 | 0 | 0 | 0 | 0 | 0 | 0
#N/A | 0 | 0 | 0 | 0 | 0 | 0 | 0 | 0 | 0 | 0 | 0 | 0 | 0 | 0 | 0 | 0 | 0 | 0 | 0 | 0 | 0 | 0 | 0 | 0
| Total pr år | 0 | 0 | 0 | 0 | 0 | 0 | 0 | 0 | 0 | 0 | 0 | 0 | 0 | 0 | 0 | 0 | 0 | 0 | 0 | 0 | 0 | 0 | 0
|  | Mængde | Enhed | Enhedspris |  | Samlet udgift |  | Tidligste udførelse |  | Senest udførelse |  | Interval |  | Pris kvalitet |  | Karakter |  |  | Bemærkninger
Udv. Vedligehold
Generelt:
#N/A |  | 2028: 0; 2035: år
#N/A |  | 2028: 0; 2035: år
#N/A |  | 2028: 0; 2035: år
#N/A |  | 2028: 0; 2035: år
#N/A |  | 2028: 0; 2035: år
#N/A |  | 2028: 0; 2035: år
#N/A |  | 2028: 0; 2035: år
Indv. Vedligehold
#N/A |  | 2028: 0; 2035: år
#N/A |  | 2028: 0; 2035: år
#N/A |  | 2028: 0; 2035: år
#N/A |  | 2028: 0; 2035: år
#N/A |  | 2028: 0; 2035: år
#N/A |  | 2028: 0; 2035: år
#N/A |  | 2028: 0; 2035: år
Tekniske Installationer
#N/A |  | 2028: 0; 2035: år
#N/A |  | 2028: 0; 2035: år
#N/A |  | 2028: 0; 2035: år
Sikringsanlæg
#N/A |  | 2028: 0; 2035: år
#N/A |  | 2028: 0; 2035: år
#N/A |  | 2028: 0; 2035: år
Andet
#N/A |  | 2028: 0; 2035: år
#N/A |  | 2028: 0; 2035: år
#N/A |  | 2028: 0; 2035: år

## Mellemgade 15
| Tilbage til årsoversigt | 2024 | 2025 | 2026 | 2027 | 2028 | 2029 | 2030 | 2031 | 2032 | 2033 | 2034 | 2035 | 2036 | 2037 | 2038 | 2039 | 2040 | 2041 | 2042 | 2043 | 2044 | 2045 | Total
SFB nr. | Udv. Vedligehold
#N/A | 0 | 0 | 0 | 0 | 0 | 0 | 0 | 0 | 0 | 0 | 0 | 0 | 0 | 0 | 0 | 0 | 0 | 0 | 0 | 0 | 0 | 0 | 0 | 0
#N/A | 0 | 0 | 0 | 0 | 0 | 0 | 0 | 0 | 0 | 0 | 0 | 0 | 0 | 0 | 0 | 0 | 0 | 0 | 0 | 0 | 0 | 0 | 0 | 0
#N/A | 0 | 0 | 0 | 0 | 0 | 0 | 0 | 0 | 0 | 0 | 0 | 0 | 0 | 0 | 0 | 0 | 0 | 0 | 0 | 0 | 0 | 0 | 0 | 0
#N/A | 0 | 0 | 0 | 0 | 0 | 0 | 0 | 0 | 0 | 0 | 0 | 0 | 0 | 0 | 0 | 0 | 0 | 0 | 0 | 0 | 0 | 0 | 0 | 0
#N/A | 0 | 0 | 0 | 0 | 0 | 0 | 0 | 0 | 0 | 0 | 0 | 0 | 0 | 0 | 0 | 0 | 0 | 0 | 0 | 0 | 0 | 0 | 0 | 0
#N/A | 0 | 0 | 0 | 0 | 0 | 0 | 0 | 0 | 0 | 0 | 0 | 0 | 0 | 0 | 0 | 0 | 0 | 0 | 0 | 0 | 0 | 0 | 0 | 0
#N/A | 0 | 0 | 0 | 0 | 0 | 0 | 0 | 0 | 0 | 0 | 0 | 0 | 0 | 0 | 0 | 0 | 0 | 0 | 0 | 0 | 0 | 0 | 0 | 0
Indv. Vedligehold
#N/A | 0 | 0 | 0 | 0 | 0 | 0 | 0 | 0 | 0 | 0 | 0 | 0 | 0 | 0 | 0 | 0 | 0 | 0 | 0 | 0 | 0 | 0 | 0 | 0
#N/A | 0 | 0 | 0 | 0 | 0 | 0 | 0 | 0 | 0 | 0 | 0 | 0 | 0 | 0 | 0 | 0 | 0 | 0 | 0 | 0 | 0 | 0 | 0 | 0
#N/A | 0 | 0 | 0 | 0 | 0 | 0 | 0 | 0 | 0 | 0 | 0 | 0 | 0 | 0 | 0 | 0 | 0 | 0 | 0 | 0 | 0 | 0 | 0 | 0
#N/A | 0 | 0 | 0 | 0 | 0 | 0 | 0 | 0 | 0 | 0 | 0 | 0 | 0 | 0 | 0 | 0 | 0 | 0 | 0 | 0 | 0 | 0 | 0 | 0
#N/A | 0 | 0 | 0 | 0 | 0 | 0 | 0 | 0 | 0 | 0 | 0 | 0 | 0 | 0 | 0 | 0 | 0 | 0 | 0 | 0 | 0 | 0 | 0 | 0
#N/A | 0 | 0 | 0 | 0 | 0 | 0 | 0 | 0 | 0 | 0 | 0 | 0 | 0 | 0 | 0 | 0 | 0 | 0 | 0 | 0 | 0 | 0 | 0 | 0
#N/A | 0 | 0 | 0 | 0 | 0 | 0 | 0 | 0 | 0 | 0 | 0 | 0 | 0 | 0 | 0 | 0 | 0 | 0 | 0 | 0 | 0 | 0 | 0 | 0
Tekniske Installationer
#N/A | 0 | 0 | 0 | 0 | 0 | 0 | 0 | 0 | 0 | 0 | 0 | 0 | 0 | 0 | 0 | 0 | 0 | 0 | 0 | 0 | 0 | 0 | 0 | 0
#N/A | 0 | 0 | 0 | 0 | 0 | 0 | 0 | 0 | 0 | 0 | 0 | 0 | 0 | 0 | 0 | 0 | 0 | 0 | 0 | 0 | 0 | 0 | 0 | 0
#N/A | 0 | 0 | 0 | 0 | 0 | 0 | 0 | 0 | 0 | 0 | 0 | 0 | 0 | 0 | 0 | 0 | 0 | 0 | 0 | 0 | 0 | 0 | 0 | 0
Sikringsanlæg
#N/A | 0 | 0 | 0 | 0 | 0 | 0 | 0 | 0 | 0 | 0 | 0 | 0 | 0 | 0 | 0 | 0 | 0 | 0 | 0 | 0 | 0 | 0 | 0 | 0
#N/A | 0 | 0 | 0 | 0 | 0 | 0 | 0 | 0 | 0 | 0 | 0 | 0 | 0 | 0 | 0 | 0 | 0 | 0 | 0 | 0 | 0 | 0 | 0 | 0
#N/A | 0 | 0 | 0 | 0 | 0 | 0 | 0 | 0 | 0 | 0 | 0 | 0 | 0 | 0 | 0 | 0 | 0 | 0 | 0 | 0 | 0 | 0 | 0 | 0
Andet
#N/A | 0 | 0 | 0 | 0 | 0 | 0 | 0 | 0 | 0 | 0 | 0 | 0 | 0 | 0 | 0 | 0 | 0 | 0 | 0 | 0 | 0 | 0 | 0 | 0
#N/A | 0 | 0 | 0 | 0 | 0 | 0 | 0 | 0 | 0 | 0 | 0 | 0 | 0 | 0 | 0 | 0 | 0 | 0 | 0 | 0 | 0 | 0 | 0 | 0
#N/A | 0 | 0 | 0 | 0 | 0 | 0 | 0 | 0 | 0 | 0 | 0 | 0 | 0 | 0 | 0 | 0 | 0 | 0 | 0 | 0 | 0 | 0 | 0 | 0
| Total pr år | 0 | 0 | 0 | 0 | 0 | 0 | 0 | 0 | 0 | 0 | 0 | 0 | 0 | 0 | 0 | 0 | 0 | 0 | 0 | 0 | 0 | 0 | 0
|  | Mængde | Enhed | Enhedspris |  | Samlet udgift |  | Tidligste udførelse |  | Senest udførelse |  | Interval |  | Pris kvalitet |  | Karakter |  |  | Bemærkninger
Udv. Vedligehold
Generelt:
#N/A |  | 2028: 0; 2035: år
#N/A |  | 2028: 0; 2035: år
#N/A |  | 2028: 0; 2035: år
#N/A |  | 2028: 0; 2035: år
#N/A |  | 2028: 0; 2035: år
#N/A |  | 2028: 0; 2035: år
#N/A |  | 2028: 0; 2035: år
Indv. Vedligehold
#N/A |  | 2028: 0; 2035: år
#N/A |  | 2028: 0; 2035: år
#N/A |  | 2028: 0; 2035: år
#N/A |  | 2028: 0; 2035: år
#N/A |  | 2028: 0; 2035: år
#N/A |  | 2028: 0; 2035: år
#N/A |  | 2028: 0; 2035: år
Tekniske Installationer
#N/A |  | 2028: 0; 2035: år
#N/A |  | 2028: 0; 2035: år
#N/A |  | 2028: 0; 2035: år
Sikringsanlæg
#N/A |  | 2028: 0; 2035: år
#N/A |  | 2028: 0; 2035: år
#N/A |  | 2028: 0; 2035: år
Andet
#N/A |  | 2028: 0; 2035: år
#N/A |  | 2028: 0; 2035: år
#N/A |  | 2028: 0; 2035: år

## Mellemgade_18A
| Tilbage til årsoversigt | 2024 | 2025 | 2026 | 2027 | 2028 | 2029 | 2030 | 2031 | 2032 | 2033 | 2034 | 2035 | 2036 | 2037 | 2038 | 2039 | 2040 | 2041 | 2042 | 2043 | 2044 | 2045 | Total
SFB nr. | Udv. Vedligehold
#N/A | 0 | 0 | 0 | 0 | 0 | 0 | 0 | 0 | 0 | 0 | 0 | 0 | 0 | 0 | 0 | 0 | 0 | 0 | 0 | 0 | 0 | 0 | 0 | 0
#N/A | 0 | 0 | 0 | 0 | 0 | 0 | 0 | 0 | 0 | 0 | 0 | 0 | 0 | 0 | 0 | 0 | 0 | 0 | 0 | 0 | 0 | 0 | 0 | 0
#N/A | 0 | 0 | 0 | 0 | 0 | 0 | 0 | 0 | 0 | 0 | 0 | 0 | 0 | 0 | 0 | 0 | 0 | 0 | 0 | 0 | 0 | 0 | 0 | 0
#N/A | 0 | 0 | 0 | 0 | 0 | 0 | 0 | 0 | 0 | 0 | 0 | 0 | 0 | 0 | 0 | 0 | 0 | 0 | 0 | 0 | 0 | 0 | 0 | 0
#N/A | 0 | 0 | 0 | 0 | 0 | 0 | 0 | 0 | 0 | 0 | 0 | 0 | 0 | 0 | 0 | 0 | 0 | 0 | 0 | 0 | 0 | 0 | 0 | 0
#N/A | 0 | 0 | 0 | 0 | 0 | 0 | 0 | 0 | 0 | 0 | 0 | 0 | 0 | 0 | 0 | 0 | 0 | 0 | 0 | 0 | 0 | 0 | 0 | 0
#N/A | 0 | 0 | 0 | 0 | 0 | 0 | 0 | 0 | 0 | 0 | 0 | 0 | 0 | 0 | 0 | 0 | 0 | 0 | 0 | 0 | 0 | 0 | 0 | 0
Indv. Vedligehold
#N/A | 0 | 0 | 0 | 0 | 0 | 0 | 0 | 0 | 0 | 0 | 0 | 0 | 0 | 0 | 0 | 0 | 0 | 0 | 0 | 0 | 0 | 0 | 0 | 0
#N/A | 0 | 0 | 0 | 0 | 0 | 0 | 0 | 0 | 0 | 0 | 0 | 0 | 0 | 0 | 0 | 0 | 0 | 0 | 0 | 0 | 0 | 0 | 0 | 0
#N/A | 0 | 0 | 0 | 0 | 0 | 0 | 0 | 0 | 0 | 0 | 0 | 0 | 0 | 0 | 0 | 0 | 0 | 0 | 0 | 0 | 0 | 0 | 0 | 0
#N/A | 0 | 0 | 0 | 0 | 0 | 0 | 0 | 0 | 0 | 0 | 0 | 0 | 0 | 0 | 0 | 0 | 0 | 0 | 0 | 0 | 0 | 0 | 0 | 0
#N/A | 0 | 0 | 0 | 0 | 0 | 0 | 0 | 0 | 0 | 0 | 0 | 0 | 0 | 0 | 0 | 0 | 0 | 0 | 0 | 0 | 0 | 0 | 0 | 0
#N/A | 0 | 0 | 0 | 0 | 0 | 0 | 0 | 0 | 0 | 0 | 0 | 0 | 0 | 0 | 0 | 0 | 0 | 0 | 0 | 0 | 0 | 0 | 0 | 0
#N/A | 0 | 0 | 0 | 0 | 0 | 0 | 0 | 0 | 0 | 0 | 0 | 0 | 0 | 0 | 0 | 0 | 0 | 0 | 0 | 0 | 0 | 0 | 0 | 0
Tekniske Installationer
#N/A | 0 | 0 | 0 | 0 | 0 | 0 | 0 | 0 | 0 | 0 | 0 | 0 | 0 | 0 | 0 | 0 | 0 | 0 | 0 | 0 | 0 | 0 | 0 | 0
#N/A | 0 | 0 | 0 | 0 | 0 | 0 | 0 | 0 | 0 | 0 | 0 | 0 | 0 | 0 | 0 | 0 | 0 | 0 | 0 | 0 | 0 | 0 | 0 | 0
#N/A | 0 | 0 | 0 | 0 | 0 | 0 | 0 | 0 | 0 | 0 | 0 | 0 | 0 | 0 | 0 | 0 | 0 | 0 | 0 | 0 | 0 | 0 | 0 | 0
Sikringsanlæg
#N/A | 0 | 0 | 0 | 0 | 0 | 0 | 0 | 0 | 0 | 0 | 0 | 0 | 0 | 0 | 0 | 0 | 0 | 0 | 0 | 0 | 0 | 0 | 0 | 0
#N/A | 0 | 0 | 0 | 0 | 0 | 0 | 0 | 0 | 0 | 0 | 0 | 0 | 0 | 0 | 0 | 0 | 0 | 0 | 0 | 0 | 0 | 0 | 0 | 0
#N/A | 0 | 0 | 0 | 0 | 0 | 0 | 0 | 0 | 0 | 0 | 0 | 0 | 0 | 0 | 0 | 0 | 0 | 0 | 0 | 0 | 0 | 0 | 0 | 0
Andet
#N/A | 0 | 0 | 0 | 0 | 0 | 0 | 0 | 0 | 0 | 0 | 0 | 0 | 0 | 0 | 0 | 0 | 0 | 0 | 0 | 0 | 0 | 0 | 0 | 0
#N/A | 0 | 0 | 0 | 0 | 0 | 0 | 0 | 0 | 0 | 0 | 0 | 0 | 0 | 0 | 0 | 0 | 0 | 0 | 0 | 0 | 0 | 0 | 0 | 0
#N/A | 0 | 0 | 0 | 0 | 0 | 0 | 0 | 0 | 0 | 0 | 0 | 0 | 0 | 0 | 0 | 0 | 0 | 0 | 0 | 0 | 0 | 0 | 0 | 0
| Total pr år | 0 | 0 | 0 | 0 | 0 | 0 | 0 | 0 | 0 | 0 | 0 | 0 | 0 | 0 | 0 | 0 | 0 | 0 | 0 | 0 | 0 | 0 | 0
|  | Mængde | Enhed | Enhedspris |  | Samlet udgift |  | Tidligste udførelse |  | Senest udførelse |  | Interval |  | Pris kvalitet |  | Karakter |  |  | Bemærkninger
Udv. Vedligehold
Generelt:
#N/A |  | 2028: 0; 2035: år
#N/A |  | 2028: 0; 2035: år
#N/A |  | 2028: 0; 2035: år
#N/A |  | 2028: 0; 2035: år
#N/A |  | 2028: 0; 2035: år
#N/A |  | 2028: 0; 2035: år
#N/A |  | 2028: 0; 2035: år
Indv. Vedligehold
#N/A |  | 2028: 0; 2035: år
#N/A |  | 2028: 0; 2035: år
#N/A |  | 2028: 0; 2035: år
#N/A |  | 2028: 0; 2035: år
#N/A |  | 2028: 0; 2035: år
#N/A |  | 2028: 0; 2035: år
#N/A |  | 2028: 0; 2035: år
Tekniske Installationer
#N/A |  | 2028: 0; 2035: år
#N/A |  | 2028: 0; 2035: år
#N/A |  | 2028: 0; 2035: år
Sikringsanlæg
#N/A |  | 2028: 0; 2035: år
#N/A |  | 2028: 0; 2035: år
#N/A |  | 2028: 0; 2035: år
Andet
#N/A |  | 2028: 0; 2035: år
#N/A |  | 2028: 0; 2035: år
#N/A |  | 2028: 0; 2035: år

## Nabgyden_30A
| Tilbage til årsoversigt | 2024 | 2025 | 2026 | 2027 | 2028 | 2029 | 2030 | 2031 | 2032 | 2033 | 2034 | 2035 | 2036 | 2037 | 2038 | 2039 | 2040 | 2041 | 2042 | 2043 | 2044 | 2045 | Total
SFB nr. | Udv. Vedligehold
47 | Tagflade, udskiftning - 1 lag overpap | 0 | 0 | 0 | 0 | 0 | 0 | 9750 | 0 | 0 | 0 | 0 | 0 | 0 | 0 | 0 | 0 | 0 | 0 | 0 | 0 | 0 | 0 | 9750
37 | Tagrende, udskiftning - PVC | 0 | 0 | 0 | 4960 | 0 | 0 | 0 | 0 | 0 | 0 | 0 | 0 | 0 | 0 | 0 | 0 | 0 | 0 | 4960 | 0 | 0 | 0 | 9920
37 | Tagnedløb, udskiftning - PVC | 0 | 0 | 0 | 3000 | 0 | 0 | 0 | 0 | 0 | 0 | 0 | 0 | 0 | 0 | 0 | 0 | 0 | 0 | 3000 | 0 | 0 | 0 | 6000
41 | Facader, afrensning | 2250 | 0 | 0 | 0 | 0 | 2250 | 0 | 0 | 0 | 0 | 2250 | 0 | 0 | 0 | 0 | 2250 | 0 | 0 | 0 | 0 | 2250 | 0 | 11250
41 | Facader, beklædning - træ | 0 | 0 | 0 | 0 | 0 | 22500 | 0 | 0 | 0 | 0 | 0 | 0 | 0 | 0 | 0 | 0 | 0 | 0 | 0 | 0 | 22500 | 0 | 45000
41 | Facader, malerbehandling - træ | 4275 | 0 | 0 | 0 | 0 | 4275 | 0 | 0 | 0 | 0 | 4275 | 0 | 0 | 0 | 0 | 4275 | 0 | 0 | 0 | 0 | 4275 | 0 | 21375
31 | Døre, udskiftning | 0 | 0 | 24000 | 0 | 0 | 0 | 0 | 0 | 0 | 0 | 0 | 0 | 0 | 0 | 0 | 0 | 0 | 0 | 0 | 0 | 0 | 0 | 24000
Indv. Vedligehold
42 | Indvendigt malerarbejde, rullende aktivitet | 0 | 1250 | 0 | 0 | 1250 | 0 | 0 | 1250 | 0 | 0 | 1250 | 0 | 0 | 1250 | 0 | 0 | 1250 | 0 | 0 | 1250 | 0 | 0 | 8750
43 | Gulve, overfladebehandling - rullende aktivitet | 0 | 0 | 0 | 0 | 0 | 0 | 0 | 0 | 0 | 0 | 0 | 0 | 0 | 0 | 0 | 0 | 0 | 0 | 0 | 0 | 0 | 0 | 0
#N/A | 0 | 0 | 0 | 0 | 0 | 0 | 0 | 0 | 0 | 0 | 0 | 0 | 0 | 0 | 0 | 0 | 0 | 0 | 0 | 0 | 0 | 0 | 0 | 0
Tekniske Installationer
52 | Afløb og sanitet, udskiftning - toilet | 0 | 0 | 0 | 0 | 7000 | 0 | 0 | 0 | 0 | 0 | 0 | 0 | 0 | 0 | 0 | 0 | 0 | 0 | 0 | 7000 | 0 | 0 | 14000
52 | Afløb og sanitet, udskiftning - håndvask inkl. bl. batteri | 0 | 0 | 0 | 0 | 0 | 0 | 0 | 0 | 0 | 0 | 0 | 0 | 0 | 0 | 0 | 0 | 0 | 0 | 0 | 0 | 0 | 0 | 0
63 | Belysning, udskiftning - armaturer | 0 | 0 | 0 | 0 | 0 | 0 | 0 | 0 | 0 | 0 | 0 | 0 | 0 | 0 | 0 | 0 | 0 | 0 | 0 | 0 | 0 | 0 | 0
Sikringsanlæg
#N/A | 0 | 0 | 0 | 0 | 0 | 0 | 0 | 0 | 0 | 0 | 0 | 0 | 0 | 0 | 0 | 0 | 0 | 0 | 0 | 0 | 0 | 0 | 0 | 0
#N/A | 0 | 0 | 0 | 0 | 0 | 0 | 0 | 0 | 0 | 0 | 0 | 0 | 0 | 0 | 0 | 0 | 0 | 0 | 0 | 0 | 0 | 0 | 0 | 0
#N/A | 0 | 0 | 0 | 0 | 0 | 0 | 0 | 0 | 0 | 0 | 0 | 0 | 0 | 0 | 0 | 0 | 0 | 0 | 0 | 0 | 0 | 0 | 0 | 0
Andet
#N/A | 0 | 0 | 0 | 0 | 0 | 0 | 0 | 0 | 0 | 0 | 0 | 0 | 0 | 0 | 0 | 0 | 0 | 0 | 0 | 0 | 0 | 0 | 0 | 0
#N/A | 0 | 0 | 0 | 0 | 0 | 0 | 0 | 0 | 0 | 0 | 0 | 0 | 0 | 0 | 0 | 0 | 0 | 0 | 0 | 0 | 0 | 0 | 0 | 0
#N/A | 0 | 0 | 0 | 0 | 0 | 0 | 0 | 0 | 0 | 0 | 0 | 0 | 0 | 0 | 0 | 0 | 0 | 0 | 0 | 0 | 0 | 0 | 0 | 0
| Total pr år | 6525 | 1250 | 24000 | 7960 | 8250 | 29025 | 9750 | 1250 | 0 | 0 | 7775 | 0 | 0 | 1250 | 0 | 6525 | 1250 | 0 | 7960 | 8250 | 29025 | 0 | 150045
|  | Mængde | Enhed | Enhedspris |  | Samlet udgift |  | Tidligste udførelse |  | Senest udførelse |  | Interval |  | Pris kvalitet |  | Karakter |  |  | Bemærkninger
Udv. Vedligehold
Generelt:
47 | Tagflade, udskiftning - 1 lag overpap | 2024: 15; 2025: m2; 2026: 650; 2028: 9750; 2030: 2030; 2032: 2035; 2034: 40; 2035: år; 2036: Priskatalog; 2038: 4
37 | Tagrende, udskiftning - PVC | 2024: 8; 2025: m; 2026: 620; 2028: 4960; 2030: 2027; 2032: 2030; 2034: 15; 2035: år; 2036: Priskatalog; 2038: 4
37 | Tagnedløb, udskiftning - PVC | 2024: 6; 2025: m; 2026: 500; 2028: 3000; 2030: 2027; 2032: 2030; 2034: 15; 2035: år; 2036: Priskatalog; 2038: 4
41 | Facader, afrensning | 2024: 45; 2025: m2; 2026: 50; 2028: 2250; 2030: 2024; 2032: 2045; 2034: 5; 2035: år; 2036: Priskatalog; 2038: 4
41 | Facader, beklædning - træ | 2024: 45; 2025: m2; 2026: 500; 2028: 22500; 2030: 2029; 2032: 2030; 2034: 15; 2035: år; 2036: Priskatalog; 2038: 4
41 | Facader, malerbehandling - træ | 2024: 45; 2025: m2; 2026: 95; 2028: 4275; 2030: 2024; 2032: 2045; 2034: 5; 2035: år; 2036: Priskatalog; 2038: 4
31 | Døre, udskiftning | 2024: 3; 2025: stk; 2026: 8000; 2028: 24000; 2030: 2026; 2032: 2030; 2034: 20; 2035: år; 2036: Egen anslået pris; 2038: 4
Indv. Vedligehold
42 | Indvendigt malerarbejde, rullende aktivitet | 2024: 5; 2025: m2; 2026: 250; 2028: 1250; 2030: 2025; 2032: 2035; 2034: 3; 2035: år; 2036: Priskatalog; 2038: 4
43 | Gulve, overfladebehandling - rullende aktivitet | 2028: 0; 2035: år
#N/A |  | 2028: 0; 2035: år
Tekniske Installationer
52 | Afløb og sanitet, udskiftning - toilet | 2024: 2; 2025: stk; 2026: 3500; 2028: 7000; 2030: 2028; 2032: 2030; 2034: 15; 2035: år; 2036: Egen anslået pris; 2038: 3
52 | Afløb og sanitet, udskiftning - håndvask inkl. bl. batteri | 2024: 2; 2025: stk; 2026: 4800; 2028: 9600; 2030: 2028; 2032: 2030; 2034: 15; 2035: år; 2036: Priskatalog; 2038: 3
63 | Belysning, udskiftning - armaturer | 2024: 4; 2025: stk; 2026: 1500; 2028: 6000; 2030: 2030; 2032: 2035; 2034: 20; 2035: år; 2036: Egen anslået pris; 2038: 3
Sikringsanlæg
#N/A |  | 2028: 0; 2035: år
#N/A |  | 2028: 0; 2035: år
#N/A |  | 2028: 0; 2035: år
Andet
#N/A |  | 2028: 0; 2035: år
#N/A |  | 2028: 0; 2035: år
#N/A |  | 2028: 0; 2035: år

## Nørregade 2
| Tilbage til årsoversigt | 2024 | 2025 | 2026 | 2027 | 2028 | 2029 | 2030 | 2031 | 2032 | 2033 | 2034 | 2035 | 2036 | 2037 | 2038 | 2039 | 2040 | 2041 | 2042 | 2043 | 2044 | 2045 | Total
SFB nr. | Udv. Vedligehold
#N/A | 0 | 0 | 0 | 0 | 0 | 0 | 0 | 0 | 0 | 0 | 0 | 0 | 0 | 0 | 0 | 0 | 0 | 0 | 0 | 0 | 0 | 0 | 0 | 0
#N/A | 0 | 0 | 0 | 0 | 0 | 0 | 0 | 0 | 0 | 0 | 0 | 0 | 0 | 0 | 0 | 0 | 0 | 0 | 0 | 0 | 0 | 0 | 0 | 0
#N/A | 0 | 0 | 0 | 0 | 0 | 0 | 0 | 0 | 0 | 0 | 0 | 0 | 0 | 0 | 0 | 0 | 0 | 0 | 0 | 0 | 0 | 0 | 0 | 0
#N/A | 0 | 0 | 0 | 0 | 0 | 0 | 0 | 0 | 0 | 0 | 0 | 0 | 0 | 0 | 0 | 0 | 0 | 0 | 0 | 0 | 0 | 0 | 0 | 0
#N/A | 0 | 0 | 0 | 0 | 0 | 0 | 0 | 0 | 0 | 0 | 0 | 0 | 0 | 0 | 0 | 0 | 0 | 0 | 0 | 0 | 0 | 0 | 0 | 0
#N/A | 0 | 0 | 0 | 0 | 0 | 0 | 0 | 0 | 0 | 0 | 0 | 0 | 0 | 0 | 0 | 0 | 0 | 0 | 0 | 0 | 0 | 0 | 0 | 0
#N/A | 0 | 0 | 0 | 0 | 0 | 0 | 0 | 0 | 0 | 0 | 0 | 0 | 0 | 0 | 0 | 0 | 0 | 0 | 0 | 0 | 0 | 0 | 0 | 0
Indv. Vedligehold
#N/A | 0 | 0 | 0 | 0 | 0 | 0 | 0 | 0 | 0 | 0 | 0 | 0 | 0 | 0 | 0 | 0 | 0 | 0 | 0 | 0 | 0 | 0 | 0 | 0
#N/A | 0 | 0 | 0 | 0 | 0 | 0 | 0 | 0 | 0 | 0 | 0 | 0 | 0 | 0 | 0 | 0 | 0 | 0 | 0 | 0 | 0 | 0 | 0 | 0
#N/A | 0 | 0 | 0 | 0 | 0 | 0 | 0 | 0 | 0 | 0 | 0 | 0 | 0 | 0 | 0 | 0 | 0 | 0 | 0 | 0 | 0 | 0 | 0 | 0
#N/A | 0 | 0 | 0 | 0 | 0 | 0 | 0 | 0 | 0 | 0 | 0 | 0 | 0 | 0 | 0 | 0 | 0 | 0 | 0 | 0 | 0 | 0 | 0 | 0
#N/A | 0 | 0 | 0 | 0 | 0 | 0 | 0 | 0 | 0 | 0 | 0 | 0 | 0 | 0 | 0 | 0 | 0 | 0 | 0 | 0 | 0 | 0 | 0 | 0
#N/A | 0 | 0 | 0 | 0 | 0 | 0 | 0 | 0 | 0 | 0 | 0 | 0 | 0 | 0 | 0 | 0 | 0 | 0 | 0 | 0 | 0 | 0 | 0 | 0
#N/A | 0 | 0 | 0 | 0 | 0 | 0 | 0 | 0 | 0 | 0 | 0 | 0 | 0 | 0 | 0 | 0 | 0 | 0 | 0 | 0 | 0 | 0 | 0 | 0
Tekniske Installationer
#N/A | 0 | 0 | 0 | 0 | 0 | 0 | 0 | 0 | 0 | 0 | 0 | 0 | 0 | 0 | 0 | 0 | 0 | 0 | 0 | 0 | 0 | 0 | 0 | 0
#N/A | 0 | 0 | 0 | 0 | 0 | 0 | 0 | 0 | 0 | 0 | 0 | 0 | 0 | 0 | 0 | 0 | 0 | 0 | 0 | 0 | 0 | 0 | 0 | 0
#N/A | 0 | 0 | 0 | 0 | 0 | 0 | 0 | 0 | 0 | 0 | 0 | 0 | 0 | 0 | 0 | 0 | 0 | 0 | 0 | 0 | 0 | 0 | 0 | 0
Sikringsanlæg
#N/A | 0 | 0 | 0 | 0 | 0 | 0 | 0 | 0 | 0 | 0 | 0 | 0 | 0 | 0 | 0 | 0 | 0 | 0 | 0 | 0 | 0 | 0 | 0 | 0
#N/A | 0 | 0 | 0 | 0 | 0 | 0 | 0 | 0 | 0 | 0 | 0 | 0 | 0 | 0 | 0 | 0 | 0 | 0 | 0 | 0 | 0 | 0 | 0 | 0
#N/A | 0 | 0 | 0 | 0 | 0 | 0 | 0 | 0 | 0 | 0 | 0 | 0 | 0 | 0 | 0 | 0 | 0 | 0 | 0 | 0 | 0 | 0 | 0 | 0
Andet
#N/A | 0 | 0 | 0 | 0 | 0 | 0 | 0 | 0 | 0 | 0 | 0 | 0 | 0 | 0 | 0 | 0 | 0 | 0 | 0 | 0 | 0 | 0 | 0 | 0
#N/A | 0 | 0 | 0 | 0 | 0 | 0 | 0 | 0 | 0 | 0 | 0 | 0 | 0 | 0 | 0 | 0 | 0 | 0 | 0 | 0 | 0 | 0 | 0 | 0
#N/A | 0 | 0 | 0 | 0 | 0 | 0 | 0 | 0 | 0 | 0 | 0 | 0 | 0 | 0 | 0 | 0 | 0 | 0 | 0 | 0 | 0 | 0 | 0 | 0
| Total pr år | 0 | 0 | 0 | 0 | 0 | 0 | 0 | 0 | 0 | 0 | 0 | 0 | 0 | 0 | 0 | 0 | 0 | 0 | 0 | 0 | 0 | 0 | 0
|  | Mængde | Enhed | Enhedspris |  | Samlet udgift |  | Tidligste udførelse |  | Senest udførelse |  | Interval |  | Pris kvalitet |  | Karakter |  |  | Bemærkninger
Udv. Vedligehold
Generelt:
#N/A |  | 2028: 0; 2035: år
#N/A |  | 2028: 0; 2035: år
#N/A |  | 2028: 0; 2035: år
#N/A |  | 2028: 0; 2035: år
#N/A |  | 2028: 0; 2035: år
#N/A |  | 2028: 0; 2035: år
#N/A |  | 2028: 0; 2035: år
Indv. Vedligehold
#N/A |  | 2028: 0; 2035: år
#N/A |  | 2028: 0; 2035: år
#N/A |  | 2028: 0; 2035: år
#N/A |  | 2028: 0; 2035: år
#N/A |  | 2028: 0; 2035: år
#N/A |  | 2028: 0; 2035: år
#N/A |  | 2028: 0; 2035: år
Tekniske Installationer
#N/A |  | 2028: 0; 2035: år
#N/A |  | 2028: 0; 2035: år
#N/A |  | 2028: 0; 2035: år
Sikringsanlæg
#N/A |  | 2028: 0; 2035: år
#N/A |  | 2028: 0; 2035: år
#N/A |  | 2028: 0; 2035: år
Andet
#N/A |  | 2028: 0; 2035: år
#N/A |  | 2028: 0; 2035: år
#N/A |  | 2028: 0; 2035: år

## Nørregade 4
| Tilbage til årsoversigt | 2024 | 2025 | 2026 | 2027 | 2028 | 2029 | 2030 | 2031 | 2032 | 2033 | 2034 | 2035 | 2036 | 2037 | 2038 | 2039 | 2040 | 2041 | 2042 | 2043 | 2044 | 2045 | Total
SFB nr. | Udv. Vedligehold
#N/A | 0 | 0 | 0 | 0 | 0 | 0 | 0 | 0 | 0 | 0 | 0 | 0 | 0 | 0 | 0 | 0 | 0 | 0 | 0 | 0 | 0 | 0 | 0 | 0
#N/A | 0 | 0 | 0 | 0 | 0 | 0 | 0 | 0 | 0 | 0 | 0 | 0 | 0 | 0 | 0 | 0 | 0 | 0 | 0 | 0 | 0 | 0 | 0 | 0
#N/A | 0 | 0 | 0 | 0 | 0 | 0 | 0 | 0 | 0 | 0 | 0 | 0 | 0 | 0 | 0 | 0 | 0 | 0 | 0 | 0 | 0 | 0 | 0 | 0
#N/A | 0 | 0 | 0 | 0 | 0 | 0 | 0 | 0 | 0 | 0 | 0 | 0 | 0 | 0 | 0 | 0 | 0 | 0 | 0 | 0 | 0 | 0 | 0 | 0
#N/A | 0 | 0 | 0 | 0 | 0 | 0 | 0 | 0 | 0 | 0 | 0 | 0 | 0 | 0 | 0 | 0 | 0 | 0 | 0 | 0 | 0 | 0 | 0 | 0
#N/A | 0 | 0 | 0 | 0 | 0 | 0 | 0 | 0 | 0 | 0 | 0 | 0 | 0 | 0 | 0 | 0 | 0 | 0 | 0 | 0 | 0 | 0 | 0 | 0
#N/A | 0 | 0 | 0 | 0 | 0 | 0 | 0 | 0 | 0 | 0 | 0 | 0 | 0 | 0 | 0 | 0 | 0 | 0 | 0 | 0 | 0 | 0 | 0 | 0
Indv. Vedligehold
#N/A | 0 | 0 | 0 | 0 | 0 | 0 | 0 | 0 | 0 | 0 | 0 | 0 | 0 | 0 | 0 | 0 | 0 | 0 | 0 | 0 | 0 | 0 | 0 | 0
#N/A | 0 | 0 | 0 | 0 | 0 | 0 | 0 | 0 | 0 | 0 | 0 | 0 | 0 | 0 | 0 | 0 | 0 | 0 | 0 | 0 | 0 | 0 | 0 | 0
#N/A | 0 | 0 | 0 | 0 | 0 | 0 | 0 | 0 | 0 | 0 | 0 | 0 | 0 | 0 | 0 | 0 | 0 | 0 | 0 | 0 | 0 | 0 | 0 | 0
#N/A | 0 | 0 | 0 | 0 | 0 | 0 | 0 | 0 | 0 | 0 | 0 | 0 | 0 | 0 | 0 | 0 | 0 | 0 | 0 | 0 | 0 | 0 | 0 | 0
#N/A | 0 | 0 | 0 | 0 | 0 | 0 | 0 | 0 | 0 | 0 | 0 | 0 | 0 | 0 | 0 | 0 | 0 | 0 | 0 | 0 | 0 | 0 | 0 | 0
#N/A | 0 | 0 | 0 | 0 | 0 | 0 | 0 | 0 | 0 | 0 | 0 | 0 | 0 | 0 | 0 | 0 | 0 | 0 | 0 | 0 | 0 | 0 | 0 | 0
#N/A | 0 | 0 | 0 | 0 | 0 | 0 | 0 | 0 | 0 | 0 | 0 | 0 | 0 | 0 | 0 | 0 | 0 | 0 | 0 | 0 | 0 | 0 | 0 | 0
Tekniske Installationer
#N/A | 0 | 0 | 0 | 0 | 0 | 0 | 0 | 0 | 0 | 0 | 0 | 0 | 0 | 0 | 0 | 0 | 0 | 0 | 0 | 0 | 0 | 0 | 0 | 0
#N/A | 0 | 0 | 0 | 0 | 0 | 0 | 0 | 0 | 0 | 0 | 0 | 0 | 0 | 0 | 0 | 0 | 0 | 0 | 0 | 0 | 0 | 0 | 0 | 0
#N/A | 0 | 0 | 0 | 0 | 0 | 0 | 0 | 0 | 0 | 0 | 0 | 0 | 0 | 0 | 0 | 0 | 0 | 0 | 0 | 0 | 0 | 0 | 0 | 0
Sikringsanlæg
#N/A | 0 | 0 | 0 | 0 | 0 | 0 | 0 | 0 | 0 | 0 | 0 | 0 | 0 | 0 | 0 | 0 | 0 | 0 | 0 | 0 | 0 | 0 | 0 | 0
#N/A | 0 | 0 | 0 | 0 | 0 | 0 | 0 | 0 | 0 | 0 | 0 | 0 | 0 | 0 | 0 | 0 | 0 | 0 | 0 | 0 | 0 | 0 | 0 | 0
#N/A | 0 | 0 | 0 | 0 | 0 | 0 | 0 | 0 | 0 | 0 | 0 | 0 | 0 | 0 | 0 | 0 | 0 | 0 | 0 | 0 | 0 | 0 | 0 | 0
Andet
#N/A | 0 | 0 | 0 | 0 | 0 | 0 | 0 | 0 | 0 | 0 | 0 | 0 | 0 | 0 | 0 | 0 | 0 | 0 | 0 | 0 | 0 | 0 | 0 | 0
#N/A | 0 | 0 | 0 | 0 | 0 | 0 | 0 | 0 | 0 | 0 | 0 | 0 | 0 | 0 | 0 | 0 | 0 | 0 | 0 | 0 | 0 | 0 | 0 | 0
#N/A | 0 | 0 | 0 | 0 | 0 | 0 | 0 | 0 | 0 | 0 | 0 | 0 | 0 | 0 | 0 | 0 | 0 | 0 | 0 | 0 | 0 | 0 | 0 | 0
| Total pr år | 0 | 0 | 0 | 0 | 0 | 0 | 0 | 0 | 0 | 0 | 0 | 0 | 0 | 0 | 0 | 0 | 0 | 0 | 0 | 0 | 0 | 0 | 0
|  | Mængde | Enhed | Enhedspris |  | Samlet udgift |  | Tidligste udførelse |  | Senest udførelse |  | Interval |  | Pris kvalitet |  | Karakter |  |  | Bemærkninger
Udv. Vedligehold
Generelt:
#N/A |  | 2028: 0; 2035: år
#N/A |  | 2028: 0; 2035: år
#N/A |  | 2028: 0; 2035: år
#N/A |  | 2028: 0; 2035: år
#N/A |  | 2028: 0; 2035: år
#N/A |  | 2028: 0; 2035: år
#N/A |  | 2028: 0; 2035: år
Indv. Vedligehold
#N/A |  | 2028: 0; 2035: år
#N/A |  | 2028: 0; 2035: år
#N/A |  | 2028: 0; 2035: år
#N/A |  | 2028: 0; 2035: år
#N/A |  | 2028: 0; 2035: år
#N/A |  | 2028: 0; 2035: år
#N/A |  | 2028: 0; 2035: år
Tekniske Installationer
#N/A |  | 2028: 0; 2035: år
#N/A |  | 2028: 0; 2035: år
#N/A |  | 2028: 0; 2035: år
Sikringsanlæg
#N/A |  | 2028: 0; 2035: år
#N/A |  | 2028: 0; 2035: år
#N/A |  | 2028: 0; 2035: år
Andet
#N/A |  | 2028: 0; 2035: år
#N/A |  | 2028: 0; 2035: år
#N/A |  | 2028: 0; 2035: år

## Nørregade 13
| Tilbage til årsoversigt | 2024 | 2025 | 2026 | 2027 | 2028 | 2029 | 2030 | 2031 | 2032 | 2033 | 2034 | 2035 | 2036 | 2037 | 2038 | 2039 | 2040 | 2041 | 2042 | 2043 | 2044 | 2045 | Total
SFB nr. | Udv. Vedligehold
#N/A | 0 | 0 | 0 | 0 | 0 | 0 | 0 | 0 | 0 | 0 | 0 | 0 | 0 | 0 | 0 | 0 | 0 | 0 | 0 | 0 | 0 | 0 | 0 | 0
#N/A | 0 | 0 | 0 | 0 | 0 | 0 | 0 | 0 | 0 | 0 | 0 | 0 | 0 | 0 | 0 | 0 | 0 | 0 | 0 | 0 | 0 | 0 | 0 | 0
#N/A | 0 | 0 | 0 | 0 | 0 | 0 | 0 | 0 | 0 | 0 | 0 | 0 | 0 | 0 | 0 | 0 | 0 | 0 | 0 | 0 | 0 | 0 | 0 | 0
#N/A | 0 | 0 | 0 | 0 | 0 | 0 | 0 | 0 | 0 | 0 | 0 | 0 | 0 | 0 | 0 | 0 | 0 | 0 | 0 | 0 | 0 | 0 | 0 | 0
#N/A | 0 | 0 | 0 | 0 | 0 | 0 | 0 | 0 | 0 | 0 | 0 | 0 | 0 | 0 | 0 | 0 | 0 | 0 | 0 | 0 | 0 | 0 | 0 | 0
#N/A | 0 | 0 | 0 | 0 | 0 | 0 | 0 | 0 | 0 | 0 | 0 | 0 | 0 | 0 | 0 | 0 | 0 | 0 | 0 | 0 | 0 | 0 | 0 | 0
#N/A | 0 | 0 | 0 | 0 | 0 | 0 | 0 | 0 | 0 | 0 | 0 | 0 | 0 | 0 | 0 | 0 | 0 | 0 | 0 | 0 | 0 | 0 | 0 | 0
Indv. Vedligehold
#N/A | 0 | 0 | 0 | 0 | 0 | 0 | 0 | 0 | 0 | 0 | 0 | 0 | 0 | 0 | 0 | 0 | 0 | 0 | 0 | 0 | 0 | 0 | 0 | 0
#N/A | 0 | 0 | 0 | 0 | 0 | 0 | 0 | 0 | 0 | 0 | 0 | 0 | 0 | 0 | 0 | 0 | 0 | 0 | 0 | 0 | 0 | 0 | 0 | 0
#N/A | 0 | 0 | 0 | 0 | 0 | 0 | 0 | 0 | 0 | 0 | 0 | 0 | 0 | 0 | 0 | 0 | 0 | 0 | 0 | 0 | 0 | 0 | 0 | 0
#N/A | 0 | 0 | 0 | 0 | 0 | 0 | 0 | 0 | 0 | 0 | 0 | 0 | 0 | 0 | 0 | 0 | 0 | 0 | 0 | 0 | 0 | 0 | 0 | 0
#N/A | 0 | 0 | 0 | 0 | 0 | 0 | 0 | 0 | 0 | 0 | 0 | 0 | 0 | 0 | 0 | 0 | 0 | 0 | 0 | 0 | 0 | 0 | 0 | 0
#N/A | 0 | 0 | 0 | 0 | 0 | 0 | 0 | 0 | 0 | 0 | 0 | 0 | 0 | 0 | 0 | 0 | 0 | 0 | 0 | 0 | 0 | 0 | 0 | 0
#N/A | 0 | 0 | 0 | 0 | 0 | 0 | 0 | 0 | 0 | 0 | 0 | 0 | 0 | 0 | 0 | 0 | 0 | 0 | 0 | 0 | 0 | 0 | 0 | 0
Tekniske Installationer
#N/A | 0 | 0 | 0 | 0 | 0 | 0 | 0 | 0 | 0 | 0 | 0 | 0 | 0 | 0 | 0 | 0 | 0 | 0 | 0 | 0 | 0 | 0 | 0 | 0
#N/A | 0 | 0 | 0 | 0 | 0 | 0 | 0 | 0 | 0 | 0 | 0 | 0 | 0 | 0 | 0 | 0 | 0 | 0 | 0 | 0 | 0 | 0 | 0 | 0
#N/A | 0 | 0 | 0 | 0 | 0 | 0 | 0 | 0 | 0 | 0 | 0 | 0 | 0 | 0 | 0 | 0 | 0 | 0 | 0 | 0 | 0 | 0 | 0 | 0
Sikringsanlæg
#N/A | 0 | 0 | 0 | 0 | 0 | 0 | 0 | 0 | 0 | 0 | 0 | 0 | 0 | 0 | 0 | 0 | 0 | 0 | 0 | 0 | 0 | 0 | 0 | 0
#N/A | 0 | 0 | 0 | 0 | 0 | 0 | 0 | 0 | 0 | 0 | 0 | 0 | 0 | 0 | 0 | 0 | 0 | 0 | 0 | 0 | 0 | 0 | 0 | 0
#N/A | 0 | 0 | 0 | 0 | 0 | 0 | 0 | 0 | 0 | 0 | 0 | 0 | 0 | 0 | 0 | 0 | 0 | 0 | 0 | 0 | 0 | 0 | 0 | 0
Andet
#N/A | 0 | 0 | 0 | 0 | 0 | 0 | 0 | 0 | 0 | 0 | 0 | 0 | 0 | 0 | 0 | 0 | 0 | 0 | 0 | 0 | 0 | 0 | 0 | 0
#N/A | 0 | 0 | 0 | 0 | 0 | 0 | 0 | 0 | 0 | 0 | 0 | 0 | 0 | 0 | 0 | 0 | 0 | 0 | 0 | 0 | 0 | 0 | 0 | 0
#N/A | 0 | 0 | 0 | 0 | 0 | 0 | 0 | 0 | 0 | 0 | 0 | 0 | 0 | 0 | 0 | 0 | 0 | 0 | 0 | 0 | 0 | 0 | 0 | 0
| Total pr år | 0 | 0 | 0 | 0 | 0 | 0 | 0 | 0 | 0 | 0 | 0 | 0 | 0 | 0 | 0 | 0 | 0 | 0 | 0 | 0 | 0 | 0 | 0
|  | Mængde | Enhed | Enhedspris |  | Samlet udgift |  | Tidligste udførelse |  | Senest udførelse |  | Interval |  | Pris kvalitet |  | Karakter |  |  | Bemærkninger
Udv. Vedligehold
Generelt:
#N/A |  | 2028: 0; 2035: år
#N/A |  | 2028: 0; 2035: år
#N/A |  | 2028: 0; 2035: år
#N/A |  | 2028: 0; 2035: år
#N/A |  | 2028: 0; 2035: år
#N/A |  | 2028: 0; 2035: år
#N/A |  | 2028: 0; 2035: år
Indv. Vedligehold
#N/A |  | 2028: 0; 2035: år
#N/A |  | 2028: 0; 2035: år
#N/A |  | 2028: 0; 2035: år
#N/A |  | 2028: 0; 2035: år
#N/A |  | 2028: 0; 2035: år
#N/A |  | 2028: 0; 2035: år
#N/A |  | 2028: 0; 2035: år
Tekniske Installationer
#N/A |  | 2028: 0; 2035: år
#N/A |  | 2028: 0; 2035: år
#N/A |  | 2028: 0; 2035: år
Sikringsanlæg
#N/A |  | 2028: 0; 2035: år
#N/A |  | 2028: 0; 2035: år
#N/A |  | 2028: 0; 2035: år
Andet
#N/A |  | 2028: 0; 2035: år
#N/A |  | 2028: 0; 2035: år
#N/A |  | 2028: 0; 2035: år

## Nørrevænget 1
| Tilbage til årsoversigt | 2024 | 2025 | 2026 | 2027 | 2028 | 2029 | 2030 | 2031 | 2032 | 2033 | 2034 | 2035 | 2036 | 2037 | 2038 | 2039 | 2040 | 2041 | 2042 | 2043 | 2044 | 2045 | Total
SFB nr. | Udv. Vedligehold
#N/A | 0 | 0 | 0 | 0 | 0 | 0 | 0 | 0 | 0 | 0 | 0 | 0 | 0 | 0 | 0 | 0 | 0 | 0 | 0 | 0 | 0 | 0 | 0 | 0
#N/A | 0 | 0 | 0 | 0 | 0 | 0 | 0 | 0 | 0 | 0 | 0 | 0 | 0 | 0 | 0 | 0 | 0 | 0 | 0 | 0 | 0 | 0 | 0 | 0
#N/A | 0 | 0 | 0 | 0 | 0 | 0 | 0 | 0 | 0 | 0 | 0 | 0 | 0 | 0 | 0 | 0 | 0 | 0 | 0 | 0 | 0 | 0 | 0 | 0
#N/A | 0 | 0 | 0 | 0 | 0 | 0 | 0 | 0 | 0 | 0 | 0 | 0 | 0 | 0 | 0 | 0 | 0 | 0 | 0 | 0 | 0 | 0 | 0 | 0
#N/A | 0 | 0 | 0 | 0 | 0 | 0 | 0 | 0 | 0 | 0 | 0 | 0 | 0 | 0 | 0 | 0 | 0 | 0 | 0 | 0 | 0 | 0 | 0 | 0
#N/A | 0 | 0 | 0 | 0 | 0 | 0 | 0 | 0 | 0 | 0 | 0 | 0 | 0 | 0 | 0 | 0 | 0 | 0 | 0 | 0 | 0 | 0 | 0 | 0
#N/A | 0 | 0 | 0 | 0 | 0 | 0 | 0 | 0 | 0 | 0 | 0 | 0 | 0 | 0 | 0 | 0 | 0 | 0 | 0 | 0 | 0 | 0 | 0 | 0
Indv. Vedligehold
#N/A | 0 | 0 | 0 | 0 | 0 | 0 | 0 | 0 | 0 | 0 | 0 | 0 | 0 | 0 | 0 | 0 | 0 | 0 | 0 | 0 | 0 | 0 | 0 | 0
#N/A | 0 | 0 | 0 | 0 | 0 | 0 | 0 | 0 | 0 | 0 | 0 | 0 | 0 | 0 | 0 | 0 | 0 | 0 | 0 | 0 | 0 | 0 | 0 | 0
#N/A | 0 | 0 | 0 | 0 | 0 | 0 | 0 | 0 | 0 | 0 | 0 | 0 | 0 | 0 | 0 | 0 | 0 | 0 | 0 | 0 | 0 | 0 | 0 | 0
#N/A | 0 | 0 | 0 | 0 | 0 | 0 | 0 | 0 | 0 | 0 | 0 | 0 | 0 | 0 | 0 | 0 | 0 | 0 | 0 | 0 | 0 | 0 | 0 | 0
#N/A | 0 | 0 | 0 | 0 | 0 | 0 | 0 | 0 | 0 | 0 | 0 | 0 | 0 | 0 | 0 | 0 | 0 | 0 | 0 | 0 | 0 | 0 | 0 | 0
#N/A | 0 | 0 | 0 | 0 | 0 | 0 | 0 | 0 | 0 | 0 | 0 | 0 | 0 | 0 | 0 | 0 | 0 | 0 | 0 | 0 | 0 | 0 | 0 | 0
#N/A | 0 | 0 | 0 | 0 | 0 | 0 | 0 | 0 | 0 | 0 | 0 | 0 | 0 | 0 | 0 | 0 | 0 | 0 | 0 | 0 | 0 | 0 | 0 | 0
Tekniske Installationer
#N/A | 0 | 0 | 0 | 0 | 0 | 0 | 0 | 0 | 0 | 0 | 0 | 0 | 0 | 0 | 0 | 0 | 0 | 0 | 0 | 0 | 0 | 0 | 0 | 0
#N/A | 0 | 0 | 0 | 0 | 0 | 0 | 0 | 0 | 0 | 0 | 0 | 0 | 0 | 0 | 0 | 0 | 0 | 0 | 0 | 0 | 0 | 0 | 0 | 0
#N/A | 0 | 0 | 0 | 0 | 0 | 0 | 0 | 0 | 0 | 0 | 0 | 0 | 0 | 0 | 0 | 0 | 0 | 0 | 0 | 0 | 0 | 0 | 0 | 0
Sikringsanlæg
#N/A | 0 | 0 | 0 | 0 | 0 | 0 | 0 | 0 | 0 | 0 | 0 | 0 | 0 | 0 | 0 | 0 | 0 | 0 | 0 | 0 | 0 | 0 | 0 | 0
#N/A | 0 | 0 | 0 | 0 | 0 | 0 | 0 | 0 | 0 | 0 | 0 | 0 | 0 | 0 | 0 | 0 | 0 | 0 | 0 | 0 | 0 | 0 | 0 | 0
#N/A | 0 | 0 | 0 | 0 | 0 | 0 | 0 | 0 | 0 | 0 | 0 | 0 | 0 | 0 | 0 | 0 | 0 | 0 | 0 | 0 | 0 | 0 | 0 | 0
Andet
#N/A | 0 | 0 | 0 | 0 | 0 | 0 | 0 | 0 | 0 | 0 | 0 | 0 | 0 | 0 | 0 | 0 | 0 | 0 | 0 | 0 | 0 | 0 | 0 | 0
#N/A | 0 | 0 | 0 | 0 | 0 | 0 | 0 | 0 | 0 | 0 | 0 | 0 | 0 | 0 | 0 | 0 | 0 | 0 | 0 | 0 | 0 | 0 | 0 | 0
#N/A | 0 | 0 | 0 | 0 | 0 | 0 | 0 | 0 | 0 | 0 | 0 | 0 | 0 | 0 | 0 | 0 | 0 | 0 | 0 | 0 | 0 | 0 | 0 | 0
| Total pr år | 0 | 0 | 0 | 0 | 0 | 0 | 0 | 0 | 0 | 0 | 0 | 0 | 0 | 0 | 0 | 0 | 0 | 0 | 0 | 0 | 0 | 0 | 0
|  | Mængde | Enhed | Enhedspris |  | Samlet udgift |  | Tidligste udførelse |  | Senest udførelse |  | Interval |  | Pris kvalitet |  | Karakter |  |  | Bemærkninger
Udv. Vedligehold
Generelt:
#N/A |  | 2028: 0; 2035: år
#N/A |  | 2028: 0; 2035: år
#N/A |  | 2028: 0; 2035: år
#N/A |  | 2028: 0; 2035: år
#N/A |  | 2028: 0; 2035: år
#N/A |  | 2028: 0; 2035: år
#N/A |  | 2028: 0; 2035: år
Indv. Vedligehold
#N/A |  | 2028: 0; 2035: år
#N/A |  | 2028: 0; 2035: år
#N/A |  | 2028: 0; 2035: år
#N/A |  | 2028: 0; 2035: år
#N/A |  | 2028: 0; 2035: år
#N/A |  | 2028: 0; 2035: år
#N/A |  | 2028: 0; 2035: år
Tekniske Installationer
#N/A |  | 2028: 0; 2035: år
#N/A |  | 2028: 0; 2035: år
#N/A |  | 2028: 0; 2035: år
Sikringsanlæg
#N/A |  | 2028: 0; 2035: år
#N/A |  | 2028: 0; 2035: år
#N/A |  | 2028: 0; 2035: år
Andet
#N/A |  | 2028: 0; 2035: år
#N/A |  | 2028: 0; 2035: år
#N/A |  | 2028: 0; 2035: år

## Odensevej 26A
| Tilbage til årsoversigt | 2024 | 2025 | 2026 | 2027 | 2028 | 2029 | 2030 | 2031 | 2032 | 2033 | 2034 | 2035 | 2036 | 2037 | 2038 | 2039 | 2040 | 2041 | 2042 | 2043 | 2044 | 2045 | Total
SFB nr. | Udv. Vedligehold
#N/A | 0 | 0 | 0 | 0 | 0 | 0 | 0 | 0 | 0 | 0 | 0 | 0 | 0 | 0 | 0 | 0 | 0 | 0 | 0 | 0 | 0 | 0 | 0 | 0
#N/A | 0 | 0 | 0 | 0 | 0 | 0 | 0 | 0 | 0 | 0 | 0 | 0 | 0 | 0 | 0 | 0 | 0 | 0 | 0 | 0 | 0 | 0 | 0 | 0
#N/A | 0 | 0 | 0 | 0 | 0 | 0 | 0 | 0 | 0 | 0 | 0 | 0 | 0 | 0 | 0 | 0 | 0 | 0 | 0 | 0 | 0 | 0 | 0 | 0
#N/A | 0 | 0 | 0 | 0 | 0 | 0 | 0 | 0 | 0 | 0 | 0 | 0 | 0 | 0 | 0 | 0 | 0 | 0 | 0 | 0 | 0 | 0 | 0 | 0
#N/A | 0 | 0 | 0 | 0 | 0 | 0 | 0 | 0 | 0 | 0 | 0 | 0 | 0 | 0 | 0 | 0 | 0 | 0 | 0 | 0 | 0 | 0 | 0 | 0
#N/A | 0 | 0 | 0 | 0 | 0 | 0 | 0 | 0 | 0 | 0 | 0 | 0 | 0 | 0 | 0 | 0 | 0 | 0 | 0 | 0 | 0 | 0 | 0 | 0
#N/A | 0 | 0 | 0 | 0 | 0 | 0 | 0 | 0 | 0 | 0 | 0 | 0 | 0 | 0 | 0 | 0 | 0 | 0 | 0 | 0 | 0 | 0 | 0 | 0
Indv. Vedligehold
#N/A | 0 | 0 | 0 | 0 | 0 | 0 | 0 | 0 | 0 | 0 | 0 | 0 | 0 | 0 | 0 | 0 | 0 | 0 | 0 | 0 | 0 | 0 | 0 | 0
#N/A | 0 | 0 | 0 | 0 | 0 | 0 | 0 | 0 | 0 | 0 | 0 | 0 | 0 | 0 | 0 | 0 | 0 | 0 | 0 | 0 | 0 | 0 | 0 | 0
#N/A | 0 | 0 | 0 | 0 | 0 | 0 | 0 | 0 | 0 | 0 | 0 | 0 | 0 | 0 | 0 | 0 | 0 | 0 | 0 | 0 | 0 | 0 | 0 | 0
#N/A | 0 | 0 | 0 | 0 | 0 | 0 | 0 | 0 | 0 | 0 | 0 | 0 | 0 | 0 | 0 | 0 | 0 | 0 | 0 | 0 | 0 | 0 | 0 | 0
#N/A | 0 | 0 | 0 | 0 | 0 | 0 | 0 | 0 | 0 | 0 | 0 | 0 | 0 | 0 | 0 | 0 | 0 | 0 | 0 | 0 | 0 | 0 | 0 | 0
#N/A | 0 | 0 | 0 | 0 | 0 | 0 | 0 | 0 | 0 | 0 | 0 | 0 | 0 | 0 | 0 | 0 | 0 | 0 | 0 | 0 | 0 | 0 | 0 | 0
#N/A | 0 | 0 | 0 | 0 | 0 | 0 | 0 | 0 | 0 | 0 | 0 | 0 | 0 | 0 | 0 | 0 | 0 | 0 | 0 | 0 | 0 | 0 | 0 | 0
Tekniske Installationer
#N/A | 0 | 0 | 0 | 0 | 0 | 0 | 0 | 0 | 0 | 0 | 0 | 0 | 0 | 0 | 0 | 0 | 0 | 0 | 0 | 0 | 0 | 0 | 0 | 0
#N/A | 0 | 0 | 0 | 0 | 0 | 0 | 0 | 0 | 0 | 0 | 0 | 0 | 0 | 0 | 0 | 0 | 0 | 0 | 0 | 0 | 0 | 0 | 0 | 0
#N/A | 0 | 0 | 0 | 0 | 0 | 0 | 0 | 0 | 0 | 0 | 0 | 0 | 0 | 0 | 0 | 0 | 0 | 0 | 0 | 0 | 0 | 0 | 0 | 0
Sikringsanlæg
#N/A | 0 | 0 | 0 | 0 | 0 | 0 | 0 | 0 | 0 | 0 | 0 | 0 | 0 | 0 | 0 | 0 | 0 | 0 | 0 | 0 | 0 | 0 | 0 | 0
#N/A | 0 | 0 | 0 | 0 | 0 | 0 | 0 | 0 | 0 | 0 | 0 | 0 | 0 | 0 | 0 | 0 | 0 | 0 | 0 | 0 | 0 | 0 | 0 | 0
#N/A | 0 | 0 | 0 | 0 | 0 | 0 | 0 | 0 | 0 | 0 | 0 | 0 | 0 | 0 | 0 | 0 | 0 | 0 | 0 | 0 | 0 | 0 | 0 | 0
Andet
#N/A | 0 | 0 | 0 | 0 | 0 | 0 | 0 | 0 | 0 | 0 | 0 | 0 | 0 | 0 | 0 | 0 | 0 | 0 | 0 | 0 | 0 | 0 | 0 | 0
#N/A | 0 | 0 | 0 | 0 | 0 | 0 | 0 | 0 | 0 | 0 | 0 | 0 | 0 | 0 | 0 | 0 | 0 | 0 | 0 | 0 | 0 | 0 | 0 | 0
#N/A | 0 | 0 | 0 | 0 | 0 | 0 | 0 | 0 | 0 | 0 | 0 | 0 | 0 | 0 | 0 | 0 | 0 | 0 | 0 | 0 | 0 | 0 | 0 | 0
| Total pr år | 0 | 0 | 0 | 0 | 0 | 0 | 0 | 0 | 0 | 0 | 0 | 0 | 0 | 0 | 0 | 0 | 0 | 0 | 0 | 0 | 0 | 0 | 0
|  | Mængde | Enhed | Enhedspris |  | Samlet udgift |  | Tidligste udførelse |  | Senest udførelse |  | Interval |  | Pris kvalitet |  | Karakter |  |  | Bemærkninger
Udv. Vedligehold
Generelt:
#N/A |  | 2028: 0; 2035: år
#N/A |  | 2028: 0; 2035: år
#N/A |  | 2028: 0; 2035: år
#N/A |  | 2028: 0; 2035: år
#N/A |  | 2028: 0; 2035: år
#N/A |  | 2028: 0; 2035: år
#N/A |  | 2028: 0; 2035: år
Indv. Vedligehold
#N/A |  | 2028: 0; 2035: år
#N/A |  | 2028: 0; 2035: år
#N/A |  | 2028: 0; 2035: år
#N/A |  | 2028: 0; 2035: år
#N/A |  | 2028: 0; 2035: år
#N/A |  | 2028: 0; 2035: år
#N/A |  | 2028: 0; 2035: år
Tekniske Installationer
#N/A |  | 2028: 0; 2035: år
#N/A |  | 2028: 0; 2035: år
#N/A |  | 2028: 0; 2035: år
Sikringsanlæg
#N/A |  | 2028: 0; 2035: år
#N/A |  | 2028: 0; 2035: år
#N/A |  | 2028: 0; 2035: år
Andet
#N/A |  | 2028: 0; 2035: år
#N/A |  | 2028: 0; 2035: år
#N/A |  | 2028: 0; 2035: år

## Sybillesvej 3
| Tilbage til årsoversigt | 2024 | 2025 | 2026 | 2027 | 2028 | 2029 | 2030 | 2031 | 2032 | 2033 | 2034 | 2035 | 2036 | 2037 | 2038 | 2039 | 2040 | 2041 | 2042 | 2043 | 2044 | 2045 | Total
SFB nr. | Udv. Vedligehold
#N/A | 0 | 0 | 0 | 0 | 0 | 0 | 0 | 0 | 0 | 0 | 0 | 0 | 0 | 0 | 0 | 0 | 0 | 0 | 0 | 0 | 0 | 0 | 0 | 0
#N/A | 0 | 0 | 0 | 0 | 0 | 0 | 0 | 0 | 0 | 0 | 0 | 0 | 0 | 0 | 0 | 0 | 0 | 0 | 0 | 0 | 0 | 0 | 0 | 0
#N/A | 0 | 0 | 0 | 0 | 0 | 0 | 0 | 0 | 0 | 0 | 0 | 0 | 0 | 0 | 0 | 0 | 0 | 0 | 0 | 0 | 0 | 0 | 0 | 0
#N/A | 0 | 0 | 0 | 0 | 0 | 0 | 0 | 0 | 0 | 0 | 0 | 0 | 0 | 0 | 0 | 0 | 0 | 0 | 0 | 0 | 0 | 0 | 0 | 0
#N/A | 0 | 0 | 0 | 0 | 0 | 0 | 0 | 0 | 0 | 0 | 0 | 0 | 0 | 0 | 0 | 0 | 0 | 0 | 0 | 0 | 0 | 0 | 0 | 0
#N/A | 0 | 0 | 0 | 0 | 0 | 0 | 0 | 0 | 0 | 0 | 0 | 0 | 0 | 0 | 0 | 0 | 0 | 0 | 0 | 0 | 0 | 0 | 0 | 0
#N/A | 0 | 0 | 0 | 0 | 0 | 0 | 0 | 0 | 0 | 0 | 0 | 0 | 0 | 0 | 0 | 0 | 0 | 0 | 0 | 0 | 0 | 0 | 0 | 0
Indv. Vedligehold
#N/A | 0 | 0 | 0 | 0 | 0 | 0 | 0 | 0 | 0 | 0 | 0 | 0 | 0 | 0 | 0 | 0 | 0 | 0 | 0 | 0 | 0 | 0 | 0 | 0
#N/A | 0 | 0 | 0 | 0 | 0 | 0 | 0 | 0 | 0 | 0 | 0 | 0 | 0 | 0 | 0 | 0 | 0 | 0 | 0 | 0 | 0 | 0 | 0 | 0
#N/A | 0 | 0 | 0 | 0 | 0 | 0 | 0 | 0 | 0 | 0 | 0 | 0 | 0 | 0 | 0 | 0 | 0 | 0 | 0 | 0 | 0 | 0 | 0 | 0
#N/A | 0 | 0 | 0 | 0 | 0 | 0 | 0 | 0 | 0 | 0 | 0 | 0 | 0 | 0 | 0 | 0 | 0 | 0 | 0 | 0 | 0 | 0 | 0 | 0
#N/A | 0 | 0 | 0 | 0 | 0 | 0 | 0 | 0 | 0 | 0 | 0 | 0 | 0 | 0 | 0 | 0 | 0 | 0 | 0 | 0 | 0 | 0 | 0 | 0
#N/A | 0 | 0 | 0 | 0 | 0 | 0 | 0 | 0 | 0 | 0 | 0 | 0 | 0 | 0 | 0 | 0 | 0 | 0 | 0 | 0 | 0 | 0 | 0 | 0
#N/A | 0 | 0 | 0 | 0 | 0 | 0 | 0 | 0 | 0 | 0 | 0 | 0 | 0 | 0 | 0 | 0 | 0 | 0 | 0 | 0 | 0 | 0 | 0 | 0
Tekniske Installationer
#N/A | 0 | 0 | 0 | 0 | 0 | 0 | 0 | 0 | 0 | 0 | 0 | 0 | 0 | 0 | 0 | 0 | 0 | 0 | 0 | 0 | 0 | 0 | 0 | 0
#N/A | 0 | 0 | 0 | 0 | 0 | 0 | 0 | 0 | 0 | 0 | 0 | 0 | 0 | 0 | 0 | 0 | 0 | 0 | 0 | 0 | 0 | 0 | 0 | 0
#N/A | 0 | 0 | 0 | 0 | 0 | 0 | 0 | 0 | 0 | 0 | 0 | 0 | 0 | 0 | 0 | 0 | 0 | 0 | 0 | 0 | 0 | 0 | 0 | 0
Sikringsanlæg
#N/A | 0 | 0 | 0 | 0 | 0 | 0 | 0 | 0 | 0 | 0 | 0 | 0 | 0 | 0 | 0 | 0 | 0 | 0 | 0 | 0 | 0 | 0 | 0 | 0
#N/A | 0 | 0 | 0 | 0 | 0 | 0 | 0 | 0 | 0 | 0 | 0 | 0 | 0 | 0 | 0 | 0 | 0 | 0 | 0 | 0 | 0 | 0 | 0 | 0
#N/A | 0 | 0 | 0 | 0 | 0 | 0 | 0 | 0 | 0 | 0 | 0 | 0 | 0 | 0 | 0 | 0 | 0 | 0 | 0 | 0 | 0 | 0 | 0 | 0
Andet
#N/A | 0 | 0 | 0 | 0 | 0 | 0 | 0 | 0 | 0 | 0 | 0 | 0 | 0 | 0 | 0 | 0 | 0 | 0 | 0 | 0 | 0 | 0 | 0 | 0
#N/A | 0 | 0 | 0 | 0 | 0 | 0 | 0 | 0 | 0 | 0 | 0 | 0 | 0 | 0 | 0 | 0 | 0 | 0 | 0 | 0 | 0 | 0 | 0 | 0
#N/A | 0 | 0 | 0 | 0 | 0 | 0 | 0 | 0 | 0 | 0 | 0 | 0 | 0 | 0 | 0 | 0 | 0 | 0 | 0 | 0 | 0 | 0 | 0 | 0
| Total pr år | 0 | 0 | 0 | 0 | 0 | 0 | 0 | 0 | 0 | 0 | 0 | 0 | 0 | 0 | 0 | 0 | 0 | 0 | 0 | 0 | 0 | 0 | 0
|  | Mængde | Enhed | Enhedspris |  | Samlet udgift |  | Tidligste udførelse |  | Senest udførelse |  | Interval |  | Pris kvalitet |  | Karakter |  |  | Bemærkninger
Udv. Vedligehold
Generelt:
#N/A |  | 2028: 0; 2035: år
#N/A |  | 2028: 0; 2035: år
#N/A |  | 2028: 0; 2035: år
#N/A |  | 2028: 0; 2035: år
#N/A |  | 2028: 0; 2035: år
#N/A |  | 2028: 0; 2035: år
#N/A |  | 2028: 0; 2035: år
Indv. Vedligehold
#N/A |  | 2028: 0; 2035: år
#N/A |  | 2028: 0; 2035: år
#N/A |  | 2028: 0; 2035: år
#N/A |  | 2028: 0; 2035: år
#N/A |  | 2028: 0; 2035: år
#N/A |  | 2028: 0; 2035: år
#N/A |  | 2028: 0; 2035: år
Tekniske Installationer
#N/A |  | 2028: 0; 2035: år
#N/A |  | 2028: 0; 2035: år
#N/A |  | 2028: 0; 2035: år
Sikringsanlæg
#N/A |  | 2028: 0; 2035: år
#N/A |  | 2028: 0; 2035: år
#N/A |  | 2028: 0; 2035: år
Andet
#N/A |  | 2028: 0; 2035: år
#N/A |  | 2028: 0; 2035: år
#N/A |  | 2028: 0; 2035: år

## Odensevej 44
| Tilbage til årsoversigt | 2024 | 2025 | 2026 | 2027 | 2028 | 2029 | 2030 | 2031 | 2032 | 2033 | 2034 | 2035 | 2036 | 2037 | 2038 | 2039 | 2040 | 2041 | 2042 | 2043 | 2044 | 2045 | Total
SFB nr. | Udv. Vedligehold
#N/A | 0 | 0 | 0 | 0 | 0 | 0 | 0 | 0 | 0 | 0 | 0 | 0 | 0 | 0 | 0 | 0 | 0 | 0 | 0 | 0 | 0 | 0 | 0 | 0
#N/A | 0 | 0 | 0 | 0 | 0 | 0 | 0 | 0 | 0 | 0 | 0 | 0 | 0 | 0 | 0 | 0 | 0 | 0 | 0 | 0 | 0 | 0 | 0 | 0
#N/A | 0 | 0 | 0 | 0 | 0 | 0 | 0 | 0 | 0 | 0 | 0 | 0 | 0 | 0 | 0 | 0 | 0 | 0 | 0 | 0 | 0 | 0 | 0 | 0
#N/A | 0 | 0 | 0 | 0 | 0 | 0 | 0 | 0 | 0 | 0 | 0 | 0 | 0 | 0 | 0 | 0 | 0 | 0 | 0 | 0 | 0 | 0 | 0 | 0
#N/A | 0 | 0 | 0 | 0 | 0 | 0 | 0 | 0 | 0 | 0 | 0 | 0 | 0 | 0 | 0 | 0 | 0 | 0 | 0 | 0 | 0 | 0 | 0 | 0
#N/A | 0 | 0 | 0 | 0 | 0 | 0 | 0 | 0 | 0 | 0 | 0 | 0 | 0 | 0 | 0 | 0 | 0 | 0 | 0 | 0 | 0 | 0 | 0 | 0
#N/A | 0 | 0 | 0 | 0 | 0 | 0 | 0 | 0 | 0 | 0 | 0 | 0 | 0 | 0 | 0 | 0 | 0 | 0 | 0 | 0 | 0 | 0 | 0 | 0
Indv. Vedligehold
#N/A | 0 | 0 | 0 | 0 | 0 | 0 | 0 | 0 | 0 | 0 | 0 | 0 | 0 | 0 | 0 | 0 | 0 | 0 | 0 | 0 | 0 | 0 | 0 | 0
#N/A | 0 | 0 | 0 | 0 | 0 | 0 | 0 | 0 | 0 | 0 | 0 | 0 | 0 | 0 | 0 | 0 | 0 | 0 | 0 | 0 | 0 | 0 | 0 | 0
#N/A | 0 | 0 | 0 | 0 | 0 | 0 | 0 | 0 | 0 | 0 | 0 | 0 | 0 | 0 | 0 | 0 | 0 | 0 | 0 | 0 | 0 | 0 | 0 | 0
#N/A | 0 | 0 | 0 | 0 | 0 | 0 | 0 | 0 | 0 | 0 | 0 | 0 | 0 | 0 | 0 | 0 | 0 | 0 | 0 | 0 | 0 | 0 | 0 | 0
#N/A | 0 | 0 | 0 | 0 | 0 | 0 | 0 | 0 | 0 | 0 | 0 | 0 | 0 | 0 | 0 | 0 | 0 | 0 | 0 | 0 | 0 | 0 | 0 | 0
#N/A | 0 | 0 | 0 | 0 | 0 | 0 | 0 | 0 | 0 | 0 | 0 | 0 | 0 | 0 | 0 | 0 | 0 | 0 | 0 | 0 | 0 | 0 | 0 | 0
#N/A | 0 | 0 | 0 | 0 | 0 | 0 | 0 | 0 | 0 | 0 | 0 | 0 | 0 | 0 | 0 | 0 | 0 | 0 | 0 | 0 | 0 | 0 | 0 | 0
Tekniske Installationer
#N/A | 0 | 0 | 0 | 0 | 0 | 0 | 0 | 0 | 0 | 0 | 0 | 0 | 0 | 0 | 0 | 0 | 0 | 0 | 0 | 0 | 0 | 0 | 0 | 0
#N/A | 0 | 0 | 0 | 0 | 0 | 0 | 0 | 0 | 0 | 0 | 0 | 0 | 0 | 0 | 0 | 0 | 0 | 0 | 0 | 0 | 0 | 0 | 0 | 0
#N/A | 0 | 0 | 0 | 0 | 0 | 0 | 0 | 0 | 0 | 0 | 0 | 0 | 0 | 0 | 0 | 0 | 0 | 0 | 0 | 0 | 0 | 0 | 0 | 0
Sikringsanlæg
#N/A | 0 | 0 | 0 | 0 | 0 | 0 | 0 | 0 | 0 | 0 | 0 | 0 | 0 | 0 | 0 | 0 | 0 | 0 | 0 | 0 | 0 | 0 | 0 | 0
#N/A | 0 | 0 | 0 | 0 | 0 | 0 | 0 | 0 | 0 | 0 | 0 | 0 | 0 | 0 | 0 | 0 | 0 | 0 | 0 | 0 | 0 | 0 | 0 | 0
#N/A | 0 | 0 | 0 | 0 | 0 | 0 | 0 | 0 | 0 | 0 | 0 | 0 | 0 | 0 | 0 | 0 | 0 | 0 | 0 | 0 | 0 | 0 | 0 | 0
Andet
#N/A | 0 | 0 | 0 | 0 | 0 | 0 | 0 | 0 | 0 | 0 | 0 | 0 | 0 | 0 | 0 | 0 | 0 | 0 | 0 | 0 | 0 | 0 | 0 | 0
#N/A | 0 | 0 | 0 | 0 | 0 | 0 | 0 | 0 | 0 | 0 | 0 | 0 | 0 | 0 | 0 | 0 | 0 | 0 | 0 | 0 | 0 | 0 | 0 | 0
#N/A | 0 | 0 | 0 | 0 | 0 | 0 | 0 | 0 | 0 | 0 | 0 | 0 | 0 | 0 | 0 | 0 | 0 | 0 | 0 | 0 | 0 | 0 | 0 | 0
| Total pr år | 0 | 0 | 0 | 0 | 0 | 0 | 0 | 0 | 0 | 0 | 0 | 0 | 0 | 0 | 0 | 0 | 0 | 0 | 0 | 0 | 0 | 0 | 0
|  | Mængde | Enhed | Enhedspris |  | Samlet udgift |  | Tidligste udførelse |  | Senest udførelse |  | Interval |  | Pris kvalitet |  | Karakter |  |  | Bemærkninger
Udv. Vedligehold
Generelt:
#N/A |  | 2028: 0; 2035: år
#N/A |  | 2028: 0; 2035: år
#N/A |  | 2028: 0; 2035: år
#N/A |  | 2028: 0; 2035: år
#N/A |  | 2028: 0; 2035: år
#N/A |  | 2028: 0; 2035: år
#N/A |  | 2028: 0; 2035: år
Indv. Vedligehold
#N/A |  | 2028: 0; 2035: år
#N/A |  | 2028: 0; 2035: år
#N/A |  | 2028: 0; 2035: år
#N/A |  | 2028: 0; 2035: år
#N/A |  | 2028: 0; 2035: år
#N/A |  | 2028: 0; 2035: år
#N/A |  | 2028: 0; 2035: år
Tekniske Installationer
#N/A |  | 2028: 0; 2035: år
#N/A |  | 2028: 0; 2035: år
#N/A |  | 2028: 0; 2035: år
Sikringsanlæg
#N/A |  | 2028: 0; 2035: år
#N/A |  | 2028: 0; 2035: år
#N/A |  | 2028: 0; 2035: år
Andet
#N/A |  | 2028: 0; 2035: år
#N/A |  | 2028: 0; 2035: år
#N/A |  | 2028: 0; 2035: år

## Odensevej 46
| Tilbage til årsoversigt | 2024 | 2025 | 2026 | 2027 | 2028 | 2029 | 2030 | 2031 | 2032 | 2033 | 2034 | 2035 | 2036 | 2037 | 2038 | 2039 | 2040 | 2041 | 2042 | 2043 | 2044 | 2045 | Total
SFB nr. | Udv. Vedligehold
#N/A | 0 | 0 | 0 | 0 | 0 | 0 | 0 | 0 | 0 | 0 | 0 | 0 | 0 | 0 | 0 | 0 | 0 | 0 | 0 | 0 | 0 | 0 | 0 | 0
#N/A | 0 | 0 | 0 | 0 | 0 | 0 | 0 | 0 | 0 | 0 | 0 | 0 | 0 | 0 | 0 | 0 | 0 | 0 | 0 | 0 | 0 | 0 | 0 | 0
#N/A | 0 | 0 | 0 | 0 | 0 | 0 | 0 | 0 | 0 | 0 | 0 | 0 | 0 | 0 | 0 | 0 | 0 | 0 | 0 | 0 | 0 | 0 | 0 | 0
#N/A | 0 | 0 | 0 | 0 | 0 | 0 | 0 | 0 | 0 | 0 | 0 | 0 | 0 | 0 | 0 | 0 | 0 | 0 | 0 | 0 | 0 | 0 | 0 | 0
#N/A | 0 | 0 | 0 | 0 | 0 | 0 | 0 | 0 | 0 | 0 | 0 | 0 | 0 | 0 | 0 | 0 | 0 | 0 | 0 | 0 | 0 | 0 | 0 | 0
#N/A | 0 | 0 | 0 | 0 | 0 | 0 | 0 | 0 | 0 | 0 | 0 | 0 | 0 | 0 | 0 | 0 | 0 | 0 | 0 | 0 | 0 | 0 | 0 | 0
#N/A | 0 | 0 | 0 | 0 | 0 | 0 | 0 | 0 | 0 | 0 | 0 | 0 | 0 | 0 | 0 | 0 | 0 | 0 | 0 | 0 | 0 | 0 | 0 | 0
Indv. Vedligehold
#N/A | 0 | 0 | 0 | 0 | 0 | 0 | 0 | 0 | 0 | 0 | 0 | 0 | 0 | 0 | 0 | 0 | 0 | 0 | 0 | 0 | 0 | 0 | 0 | 0
#N/A | 0 | 0 | 0 | 0 | 0 | 0 | 0 | 0 | 0 | 0 | 0 | 0 | 0 | 0 | 0 | 0 | 0 | 0 | 0 | 0 | 0 | 0 | 0 | 0
#N/A | 0 | 0 | 0 | 0 | 0 | 0 | 0 | 0 | 0 | 0 | 0 | 0 | 0 | 0 | 0 | 0 | 0 | 0 | 0 | 0 | 0 | 0 | 0 | 0
#N/A | 0 | 0 | 0 | 0 | 0 | 0 | 0 | 0 | 0 | 0 | 0 | 0 | 0 | 0 | 0 | 0 | 0 | 0 | 0 | 0 | 0 | 0 | 0 | 0
#N/A | 0 | 0 | 0 | 0 | 0 | 0 | 0 | 0 | 0 | 0 | 0 | 0 | 0 | 0 | 0 | 0 | 0 | 0 | 0 | 0 | 0 | 0 | 0 | 0
#N/A | 0 | 0 | 0 | 0 | 0 | 0 | 0 | 0 | 0 | 0 | 0 | 0 | 0 | 0 | 0 | 0 | 0 | 0 | 0 | 0 | 0 | 0 | 0 | 0
#N/A | 0 | 0 | 0 | 0 | 0 | 0 | 0 | 0 | 0 | 0 | 0 | 0 | 0 | 0 | 0 | 0 | 0 | 0 | 0 | 0 | 0 | 0 | 0 | 0
Tekniske Installationer
#N/A | 0 | 0 | 0 | 0 | 0 | 0 | 0 | 0 | 0 | 0 | 0 | 0 | 0 | 0 | 0 | 0 | 0 | 0 | 0 | 0 | 0 | 0 | 0 | 0
#N/A | 0 | 0 | 0 | 0 | 0 | 0 | 0 | 0 | 0 | 0 | 0 | 0 | 0 | 0 | 0 | 0 | 0 | 0 | 0 | 0 | 0 | 0 | 0 | 0
#N/A | 0 | 0 | 0 | 0 | 0 | 0 | 0 | 0 | 0 | 0 | 0 | 0 | 0 | 0 | 0 | 0 | 0 | 0 | 0 | 0 | 0 | 0 | 0 | 0
Sikringsanlæg
#N/A | 0 | 0 | 0 | 0 | 0 | 0 | 0 | 0 | 0 | 0 | 0 | 0 | 0 | 0 | 0 | 0 | 0 | 0 | 0 | 0 | 0 | 0 | 0 | 0
#N/A | 0 | 0 | 0 | 0 | 0 | 0 | 0 | 0 | 0 | 0 | 0 | 0 | 0 | 0 | 0 | 0 | 0 | 0 | 0 | 0 | 0 | 0 | 0 | 0
#N/A | 0 | 0 | 0 | 0 | 0 | 0 | 0 | 0 | 0 | 0 | 0 | 0 | 0 | 0 | 0 | 0 | 0 | 0 | 0 | 0 | 0 | 0 | 0 | 0
Andet
#N/A | 0 | 0 | 0 | 0 | 0 | 0 | 0 | 0 | 0 | 0 | 0 | 0 | 0 | 0 | 0 | 0 | 0 | 0 | 0 | 0 | 0 | 0 | 0 | 0
#N/A | 0 | 0 | 0 | 0 | 0 | 0 | 0 | 0 | 0 | 0 | 0 | 0 | 0 | 0 | 0 | 0 | 0 | 0 | 0 | 0 | 0 | 0 | 0 | 0
#N/A | 0 | 0 | 0 | 0 | 0 | 0 | 0 | 0 | 0 | 0 | 0 | 0 | 0 | 0 | 0 | 0 | 0 | 0 | 0 | 0 | 0 | 0 | 0 | 0
| Total pr år | 0 | 0 | 0 | 0 | 0 | 0 | 0 | 0 | 0 | 0 | 0 | 0 | 0 | 0 | 0 | 0 | 0 | 0 | 0 | 0 | 0 | 0 | 0
|  | Mængde | Enhed | Enhedspris |  | Samlet udgift |  | Tidligste udførelse |  | Senest udførelse |  | Interval |  | Pris kvalitet |  | Karakter |  |  | Bemærkninger
Udv. Vedligehold
Generelt:
#N/A |  | 2028: 0; 2035: år
#N/A |  | 2028: 0; 2035: år
#N/A |  | 2028: 0; 2035: år
#N/A |  | 2028: 0; 2035: år
#N/A |  | 2028: 0; 2035: år
#N/A |  | 2028: 0; 2035: år
#N/A |  | 2028: 0; 2035: år
Indv. Vedligehold
#N/A |  | 2028: 0; 2035: år
#N/A |  | 2028: 0; 2035: år
#N/A |  | 2028: 0; 2035: år
#N/A |  | 2028: 0; 2035: år
#N/A |  | 2028: 0; 2035: år
#N/A |  | 2028: 0; 2035: år
#N/A |  | 2028: 0; 2035: år
Tekniske Installationer
#N/A |  | 2028: 0; 2035: år
#N/A |  | 2028: 0; 2035: år
#N/A |  | 2028: 0; 2035: år
Sikringsanlæg
#N/A |  | 2028: 0; 2035: år
#N/A |  | 2028: 0; 2035: år
#N/A |  | 2028: 0; 2035: år
Andet
#N/A |  | 2028: 0; 2035: år
#N/A |  | 2028: 0; 2035: år
#N/A |  | 2028: 0; 2035: år

## Over Bækken 1E
| Tilbage til årsoversigt | 2024 | 2025 | 2026 | 2027 | 2028 | 2029 | 2030 | 2031 | 2032 | 2033 | 2034 | 2035 | 2036 | 2037 | 2038 | 2039 | 2040 | 2041 | 2042 | 2043 | 2044 | 2045 | Total
SFB nr. | Udv. Vedligehold
#N/A | 0 | 0 | 0 | 0 | 0 | 0 | 0 | 0 | 0 | 0 | 0 | 0 | 0 | 0 | 0 | 0 | 0 | 0 | 0 | 0 | 0 | 0 | 0 | 0
#N/A | 0 | 0 | 0 | 0 | 0 | 0 | 0 | 0 | 0 | 0 | 0 | 0 | 0 | 0 | 0 | 0 | 0 | 0 | 0 | 0 | 0 | 0 | 0 | 0
#N/A | 0 | 0 | 0 | 0 | 0 | 0 | 0 | 0 | 0 | 0 | 0 | 0 | 0 | 0 | 0 | 0 | 0 | 0 | 0 | 0 | 0 | 0 | 0 | 0
#N/A | 0 | 0 | 0 | 0 | 0 | 0 | 0 | 0 | 0 | 0 | 0 | 0 | 0 | 0 | 0 | 0 | 0 | 0 | 0 | 0 | 0 | 0 | 0 | 0
#N/A | 0 | 0 | 0 | 0 | 0 | 0 | 0 | 0 | 0 | 0 | 0 | 0 | 0 | 0 | 0 | 0 | 0 | 0 | 0 | 0 | 0 | 0 | 0 | 0
#N/A | 0 | 0 | 0 | 0 | 0 | 0 | 0 | 0 | 0 | 0 | 0 | 0 | 0 | 0 | 0 | 0 | 0 | 0 | 0 | 0 | 0 | 0 | 0 | 0
#N/A | 0 | 0 | 0 | 0 | 0 | 0 | 0 | 0 | 0 | 0 | 0 | 0 | 0 | 0 | 0 | 0 | 0 | 0 | 0 | 0 | 0 | 0 | 0 | 0
Indv. Vedligehold
#N/A | 0 | 0 | 0 | 0 | 0 | 0 | 0 | 0 | 0 | 0 | 0 | 0 | 0 | 0 | 0 | 0 | 0 | 0 | 0 | 0 | 0 | 0 | 0 | 0
#N/A | 0 | 0 | 0 | 0 | 0 | 0 | 0 | 0 | 0 | 0 | 0 | 0 | 0 | 0 | 0 | 0 | 0 | 0 | 0 | 0 | 0 | 0 | 0 | 0
#N/A | 0 | 0 | 0 | 0 | 0 | 0 | 0 | 0 | 0 | 0 | 0 | 0 | 0 | 0 | 0 | 0 | 0 | 0 | 0 | 0 | 0 | 0 | 0 | 0
#N/A | 0 | 0 | 0 | 0 | 0 | 0 | 0 | 0 | 0 | 0 | 0 | 0 | 0 | 0 | 0 | 0 | 0 | 0 | 0 | 0 | 0 | 0 | 0 | 0
#N/A | 0 | 0 | 0 | 0 | 0 | 0 | 0 | 0 | 0 | 0 | 0 | 0 | 0 | 0 | 0 | 0 | 0 | 0 | 0 | 0 | 0 | 0 | 0 | 0
#N/A | 0 | 0 | 0 | 0 | 0 | 0 | 0 | 0 | 0 | 0 | 0 | 0 | 0 | 0 | 0 | 0 | 0 | 0 | 0 | 0 | 0 | 0 | 0 | 0
#N/A | 0 | 0 | 0 | 0 | 0 | 0 | 0 | 0 | 0 | 0 | 0 | 0 | 0 | 0 | 0 | 0 | 0 | 0 | 0 | 0 | 0 | 0 | 0 | 0
Tekniske Installationer
#N/A | 0 | 0 | 0 | 0 | 0 | 0 | 0 | 0 | 0 | 0 | 0 | 0 | 0 | 0 | 0 | 0 | 0 | 0 | 0 | 0 | 0 | 0 | 0 | 0
#N/A | 0 | 0 | 0 | 0 | 0 | 0 | 0 | 0 | 0 | 0 | 0 | 0 | 0 | 0 | 0 | 0 | 0 | 0 | 0 | 0 | 0 | 0 | 0 | 0
#N/A | 0 | 0 | 0 | 0 | 0 | 0 | 0 | 0 | 0 | 0 | 0 | 0 | 0 | 0 | 0 | 0 | 0 | 0 | 0 | 0 | 0 | 0 | 0 | 0
Sikringsanlæg
#N/A | 0 | 0 | 0 | 0 | 0 | 0 | 0 | 0 | 0 | 0 | 0 | 0 | 0 | 0 | 0 | 0 | 0 | 0 | 0 | 0 | 0 | 0 | 0 | 0
#N/A | 0 | 0 | 0 | 0 | 0 | 0 | 0 | 0 | 0 | 0 | 0 | 0 | 0 | 0 | 0 | 0 | 0 | 0 | 0 | 0 | 0 | 0 | 0 | 0
#N/A | 0 | 0 | 0 | 0 | 0 | 0 | 0 | 0 | 0 | 0 | 0 | 0 | 0 | 0 | 0 | 0 | 0 | 0 | 0 | 0 | 0 | 0 | 0 | 0
Andet
#N/A | 0 | 0 | 0 | 0 | 0 | 0 | 0 | 0 | 0 | 0 | 0 | 0 | 0 | 0 | 0 | 0 | 0 | 0 | 0 | 0 | 0 | 0 | 0 | 0
#N/A | 0 | 0 | 0 | 0 | 0 | 0 | 0 | 0 | 0 | 0 | 0 | 0 | 0 | 0 | 0 | 0 | 0 | 0 | 0 | 0 | 0 | 0 | 0 | 0
#N/A | 0 | 0 | 0 | 0 | 0 | 0 | 0 | 0 | 0 | 0 | 0 | 0 | 0 | 0 | 0 | 0 | 0 | 0 | 0 | 0 | 0 | 0 | 0 | 0
| Total pr år | 0 | 0 | 0 | 0 | 0 | 0 | 0 | 0 | 0 | 0 | 0 | 0 | 0 | 0 | 0 | 0 | 0 | 0 | 0 | 0 | 0 | 0 | 0
|  | Mængde | Enhed | Enhedspris |  | Samlet udgift |  | Tidligste udførelse |  | Senest udførelse |  | Interval |  | Pris kvalitet |  | Karakter |  |  | Bemærkninger
Udv. Vedligehold
Generelt:
#N/A |  | 2028: 0; 2035: år
#N/A |  | 2028: 0; 2035: år
#N/A |  | 2028: 0; 2035: år
#N/A |  | 2028: 0; 2035: år
#N/A |  | 2028: 0; 2035: år
#N/A |  | 2028: 0; 2035: år
#N/A |  | 2028: 0; 2035: år
Indv. Vedligehold
#N/A |  | 2028: 0; 2035: år
#N/A |  | 2028: 0; 2035: år
#N/A |  | 2028: 0; 2035: år
#N/A |  | 2028: 0; 2035: år
#N/A |  | 2028: 0; 2035: år
#N/A |  | 2028: 0; 2035: år
#N/A |  | 2028: 0; 2035: år
Tekniske Installationer
#N/A |  | 2028: 0; 2035: år
#N/A |  | 2028: 0; 2035: år
#N/A |  | 2028: 0; 2035: år
Sikringsanlæg
#N/A |  | 2028: 0; 2035: år
#N/A |  | 2028: 0; 2035: år
#N/A |  | 2028: 0; 2035: år
Andet
#N/A |  | 2028: 0; 2035: år
#N/A |  | 2028: 0; 2035: år
#N/A |  | 2028: 0; 2035: år

## Overvejen 54
| Tilbage til årsoversigt | 2024 | 2025 | 2026 | 2027 | 2028 | 2029 | 2030 | 2031 | 2032 | 2033 | 2034 | 2035 | 2036 | 2037 | 2038 | 2039 | 2040 | 2041 | 2042 | 2043 | 2044 | 2045 | Total
SFB nr. | Udv. Vedligehold
31 | Facader, udskiftning af dilationsfuger | 0 | 0 | 10000 | 0 | 10000 | 0 | 10000 | 0 | 10000 | 0 | 10000 | 0 | 10000 | 0 | 10000 | 0 | 10000 | 0 | 10000 | 0 | 10000 | 0 | 100000
47 | Facader, malerbehandling -tegl/beton | 0 | 0 | 32000 | 0 | 0 | 0 | 0 | 32000 | 0 | 0 | 0 | 0 | 32000 | 0 | 0 | 0 | 0 | 32000 | 0 | 0 | 0 | 0 | 128000
37 | 0 | 0 | 0 | 0 | 0 | 0 | 0 | 0 | 0 | 0 | 0 | 0 | 0 | 0 | 0 | 0 | 0 | 0 | 0 | 0 | 0 | 0 | 0 | 0
47 | 0 | 0 | 0 | 0 | 0 | 0 | 0 | 0 | 0 | 0 | 0 | 0 | 0 | 0 | 0 | 0 | 0 | 0 | 0 | 0 | 0 | 0 | 0 | 0
41 | 0 | 0 | 0 | 0 | 0 | 0 | 0 | 0 | 0 | 0 | 0 | 0 | 0 | 0 | 0 | 0 | 0 | 0 | 0 | 0 | 0 | 0 | 0 | 0
31 | 0 | 0 | 0 | 0 | 0 | 0 | 0 | 0 | 0 | 0 | 0 | 0 | 0 | 0 | 0 | 0 | 0 | 0 | 0 | 0 | 0 | 0 | 0 | 0
#N/A | Bygning 1
#N/A | Tagflade, udskiftning - bølgeeternit | 0 | 0 | 0 | 0 | 0 | 0 | 0 | 0 | 700000 | 0 | 0 | 0 | 0 | 0 | 0 | 0 | 0 | 0 | 0 | 0 | 0 | 0 | 700000
#N/A | Ovenlys, udskiftning - 60x60 | 0 | 0 | 0 | 0 | 0 | 0 | 0 | 0 | 34000 | 0 | 0 | 0 | 0 | 0 | 0 | 0 | 0 | 0 | 0 | 0 | 0 | 0 | 34000
#N/A | Vinduer, udskiftning - gående | 0 | 0 | 0 | 0 | 0 | 0 | 0 | 0 | 0 | 0 | 0 | 0 | 0 | 0 | 0 | 0 | 135000 | 0 | 0 | 0 | 0 | 0 | 135000
47 | Tagrende, udskiftning - zink | 0 | 0 | 0 | 0 | 0 | 0 | 0 | 0 | 98000 | 0 | 0 | 0 | 0 | 0 | 0 | 0 | 0 | 0 | 0 | 0 | 0 | 0 | 98000
37 | Tagnedløb, udskiftning - zink | 0 | 0 | 0 | 0 | 0 | 0 | 0 | 0 | 8800 | 0 | 0 | 0 | 0 | 0 | 0 | 0 | 0 | 0 | 0 | 0 | 0 | 0 | 8800
37 | Stern, udskiftning | 0 | 4500 | 0 | 4500 | 0 | 4500 | 0 | 4500 | 0 | 4500 | 0 | 4500 | 0 | 4500 | 0 | 4500 | 0 | 4500 | 0 | 4500 | 0 | 4500 | 49500
37 | Vinduer, udskiftning - gående | 0 | 0 | 37800 | 0 | 0 | 0 | 0 | 0 | 0 | 0 | 0 | 0 | 0 | 0 | 0 | 0 | 0 | 0 | 0 | 0 | 0 | 0 | 37800
37 | Døre, udskiftning | 0 | 0 | 8800 | 0 | 0 | 0 | 0 | 0 | 0 | 0 | 0 | 0 | 0 | 0 | 0 | 0 | 0 | 0 | 0 | 0 | 0 | 0 | 8800
31 | Vinduer, udskiftning - gående | 0 | 67500 | 0 | 0 | 0 | 0 | 0 | 0 | 0 | 0 | 0 | 0 | 0 | 0 | 0 | 0 | 0 | 0 | 0 | 0 | 0 | 0 | 67500
31 | Vinduer, udskiftning - gående | 0 | 0 | 0 | 54000 | 0 | 0 | 0 | 0 | 0 | 0 | 0 | 0 | 0 | 0 | 0 | 0 | 0 | 0 | 0 | 0 | 0 | 0 | 54000
31 | Tagflade, udskiftning - 1 lag overpap | 0 | 0 | 0 | 0 | 0 | 4750 | 0 | 0 | 0 | 0 | 0 | 0 | 0 | 0 | 0 | 0 | 0 | 0 | 0 | 0 | 0 | 0 | 4750
31 | Tagrende, udskiftning - zink | 0 | 0 | 0 | 0 | 0 | 0 | 0 | 14000 | 0 | 0 | 0 | 0 | 0 | 0 | 0 | 0 | 0 | 0 | 0 | 0 | 0 | 0 | 14000
37 | Vinduer, udskiftning - gående | 0 | 0 | 0 | 0 | 16200 | 0 | 0 | 0 | 0 | 0 | 0 | 0 | 0 | 0 | 0 | 0 | 0 | 0 | 0 | 0 | 0 | 0 | 16200
31 | Vinduer, udskiftning - gående | 0 | 0 | 0 | 0 | 0 | 0 | 0 | 0 | 0 | 0 | 0 | 0 | 0 | 0 | 0 | 0 | 0 | 0 | 43200 | 0 | 0 | 0 | 43200
#N/A | Døre, udskiftning | 0 | 0 | 0 | 0 | 0 | 0 | 0 | 0 | 0 | 0 | 0 | 0 | 0 | 0 | 26400 | 0 | 0 | 0 | 0 | 0 | 0 | 0 | 26400
#N/A | Vinduer, udskiftning - gående | 0 | 0 | 0 | 0 | 0 | 0 | 0 | 0 | 0 | 0 | 0 | 0 | 0 | 0 | 0 | 0 | 32400 | 0 | 0 | 0 | 0 | 0 | 32400
#N/A | 0 | 0 | 0 | 0 | 0 | 0 | 0 | 0 | 0 | 0 | 0 | 0 | 0 | 0 | 0 | 0 | 0 | 0 | 0 | 0 | 0 | 0 | 0 | 0
47 | 0 | 0 | 0 | 0 | 0 | 0 | 0 | 0 | 0 | 0 | 0 | 0 | 0 | 0 | 0 | 0 | 0 | 0 | 0 | 0 | 0 | 0 | 0 | 0
37 | Bygning 2
37 | Tagflade, udskiftning - bølgeeternit | 0 | 0 | 0 | 0 | 0 | 0 | 0 | 0 | 0 | 0 | 0 | 0 | 0 | 0 | 0 | 0 | 700000 | 0 | 0 | 0 | 0 | 0 | 700000
41 | Ovenlys, udskiftning - 60x60 | 0 | 0 | 0 | 0 | 0 | 0 | 0 | 0 | 0 | 0 | 0 | 0 | 0 | 0 | 0 | 0 | 34000 | 0 | 0 | 0 | 0 | 0 | 34000
31 | Tagrende, udskiftning - zink | 0 | 0 | 0 | 0 | 0 | 0 | 0 | 0 | 98000 | 0 | 0 | 0 | 0 | 0 | 0 | 0 | 0 | 0 | 0 | 0 | 0 | 0 | 98000
47 | Tagnedløb, udskiftning - zink | 0 | 0 | 0 | 0 | 0 | 0 | 0 | 0 | 8800 | 0 | 0 | 0 | 0 | 0 | 0 | 0 | 0 | 0 | 0 | 0 | 0 | 0 | 8800
37 | Stern, udskiftning | 0 | 4500 | 0 | 4500 | 0 | 4500 | 0 | 4500 | 0 | 4500 | 0 | 4500 | 0 | 4500 | 0 | 4500 | 0 | 4500 | 0 | 4500 | 0 | 4500 | 49500
41 | Vinduer, udskiftning - gående | 0 | 0 | 0 | 0 | 0 | 0 | 0 | 0 | 0 | 0 | 0 | 0 | 0 | 0 | 0 | 202500 | 0 | 0 | 0 | 0 | 0 | 0 | 202500
41 | Vinduer, udskiftning - gående | 0 | 0 | 40500 | 0 | 0 | 0 | 0 | 0 | 0 | 0 | 0 | 0 | 0 | 0 | 0 | 0 | 0 | 0 | 0 | 0 | 0 | 0 | 40500
31 | Fundament, malerbehandling | 0 | 0 | 0 | 0 | 3360 | 0 | 0 | 0 | 0 | 0 | 0 | 0 | 0 | 0 | 3360 | 0 | 0 | 0 | 0 | 0 | 0 | 0 | 6720
#N/A | Vinduer, udskiftning - gående | 0 | 0 | 0 | 0 | 0 | 0 | 0 | 0 | 0 | 0 | 0 | 0 | 54000 | 0 | 0 | 0 | 0 | 0 | 0 | 0 | 0 | 0 | 54000
#N/A | Udhæng, udskift udhængsbrædder | 0 | 0 | 0 | 0 | 0 | 0 | 0 | 0 | 0 | 0 | 0 | 0 | 0 | 0 | 0 | 0 | 0 | 0 | 0 | 0 | 0 | 0 | 0
#N/A | Tagflade, udskiftning - 1 lag overpap | 0 | 0 | 0 | 0 | 0 | 4750 | 0 | 0 | 0 | 0 | 0 | 0 | 0 | 0 | 0 | 0 | 0 | 0 | 0 | 0 | 0 | 0 | 4750
#N/A | Tagrende, udskiftning - zink | 0 | 0 | 0 | 0 | 0 | 14000 | 0 | 0 | 0 | 0 | 0 | 0 | 0 | 0 | 0 | 0 | 0 | 0 | 0 | 0 | 0 | 0 | 14000
#N/A | 0 | 0 | 0 | 0 | 0 | 0 | 0 | 0 | 0 | 0 | 0 | 0 | 0 | 0 | 0 | 0 | 0 | 0 | 0 | 0 | 0 | 0 | 0 | 0
#N/A | Bygning 3
47 | Tagflade, udskiftning - bølgeeternit | 0 | 0 | 0 | 0 | 0 | 0 | 0 | 0 | 0 | 0 | 0 | 0 | 0 | 0 | 0 | 0 | 0 | 0 | 0 | 0 | 0 | 600000 | 600000
37 | Ovenlys, udskiftning - 60x60 | 0 | 0 | 0 | 0 | 0 | 0 | 0 | 0 | 0 | 0 | 0 | 0 | 0 | 0 | 0 | 0 | 0 | 0 | 17000 | 0 | 0 | 0 | 17000
37 | Tagrende, udskiftning - zink | 0 | 0 | 0 | 0 | 0 | 0 | 0 | 0 | 84000 | 0 | 0 | 0 | 0 | 0 | 0 | 0 | 0 | 0 | 0 | 0 | 0 | 0 | 84000
37 | Tagnedløb, udskiftning - zink | 0 | 0 | 0 | 0 | 0 | 0 | 0 | 0 | 8800 | 0 | 0 | 0 | 0 | 0 | 0 | 0 | 0 | 0 | 0 | 0 | 0 | 0 | 8800
41 | Stern, udskiftning | 0 | 0 | 4500 | 0 | 4500 | 0 | 4500 | 0 | 4500 | 0 | 4500 | 0 | 4500 | 0 | 4500 | 0 | 4500 | 0 | 4500 | 0 | 4500 | 0 | 45000
#N/A | Vinduer, udskiftning - gående | 0 | 13500 | 0 | 0 | 0 | 0 | 0 | 0 | 0 | 0 | 0 | 0 | 0 | 0 | 0 | 0 | 0 | 0 | 0 | 0 | 0 | 0 | 13500
#N/A | Vinduer, udskiftning - gående | 0 | 0 | 0 | 0 | 94500 | 0 | 0 | 0 | 0 | 0 | 0 | 0 | 0 | 0 | 0 | 0 | 0 | 0 | 0 | 0 | 0 | 0 | 94500
47 | Døre, udskiftning | 0 | 0 | 0 | 0 | 0 | 0 | 0 | 0 | 0 | 0 | 0 | 8800 | 0 | 0 | 0 | 0 | 0 | 0 | 0 | 0 | 0 | 0 | 8800
37 | Tagflade, udskiftning - 1 lag overpap | 0 | 0 | 0 | 0 | 0 | 4750 | 0 | 0 | 0 | 0 | 0 | 0 | 0 | 0 | 0 | 0 | 0 | 0 | 0 | 0 | 0 | 0 | 4750
37 | Tagrende, udskiftning - zink | 0 | 0 | 0 | 0 | 0 | 14000 | 0 | 0 | 0 | 0 | 0 | 0 | 0 | 0 | 0 | 0 | 0 | 0 | 0 | 0 | 0 | 0 | 14000
10 | Tagflade, udskiftning - 2 lag tagpap,plader& lægter | 0 | 0 | 0 | 0 | 0 | 0 | 0 | 0 | 0 | 0 | 0 | 1290000 | 0 | 0 | 0 | 0 | 0 | 0 | 0 | 0 | 0 | 0 | 1290000
31 | Facader, malerbehandling - træ | 0 | 0 | 7200 | 0 | 0 | 0 | 0 | 7200 | 0 | 0 | 0 | 0 | 7200 | 0 | 0 | 0 | 0 | 7200 | 0 | 0 | 0 | 0 | 28800
31 | Vinduer, udskiftning - gående | 0 | 0 | 0 | 0 | 0 | 0 | 0 | 0 | 0 | 0 | 0 | 0 | 0 | 0 | 0 | 0 | 216000 | 0 | 0 | 0 | 0 | 0 | 216000
31 | 0 | 0 | 0 | 0 | 0 | 0 | 0 | 0 | 0 | 0 | 0 | 0 | 0 | 0 | 0 | 0 | 0 | 0 | 0 | 0 | 0 | 0 | 0 | 0
41 | 0 | 0 | 0 | 0 | 0 | 0 | 0 | 0 | 0 | 0 | 0 | 0 | 0 | 0 | 0 | 0 | 0 | 0 | 0 | 0 | 0 | 0 | 0 | 0
37 | 0 | 0 | 0 | 0 | 0 | 0 | 0 | 0 | 0 | 0 | 0 | 0 | 0 | 0 | 0 | 0 | 0 | 0 | 0 | 0 | 0 | 0 | 0 | 0
37 | Bygning 4 | 0 | 0 | 0 | 0 | 0 | 0 | 0 | 0 | 0 | 0 | 0 | 0 | 0 | 0 | 0 | 0 | 0 | 0 | 0 | 0 | 0 | 0 | 0
41 | Tagflade, udskiftning - bølgeeternit | 0 | 0 | 0 | 0 | 0 | 0 | 0 | 0 | 0 | 0 | 0 | 0 | 0 | 0 | 0 | 0 | 0 | 0 | 700000 | 0 | 0 | 0 | 700000
#N/A | Ovenlys, udskiftning - 60x60 | 0 | 0 | 0 | 0 | 0 | 0 | 0 | 0 | 0 | 0 | 0 | 0 | 0 | 0 | 0 | 0 | 0 | 0 | 34000 | 0 | 0 | 0 | 34000
0 | Tagrende, udskiftning - zink | 0 | 0 | 0 | 0 | 0 | 0 | 0 | 0 | 0 | 0 | 98000 | 0 | 0 | 0 | 0 | 0 | 0 | 0 | 0 | 0 | 0 | 0 | 98000
#N/A | Tagnedløb, udskiftning - zink | 0 | 0 | 0 | 0 | 0 | 0 | 0 | 0 | 0 | 8800 | 0 | 0 | 0 | 0 | 0 | 0 | 0 | 0 | 0 | 0 | 0 | 0 | 8800
#N/A | Stern, udskiftning | 0 | 0 | 4500 | 0 | 4500 | 0 | 4500 | 0 | 4500 | 0 | 4500 | 0 | 4500 | 0 | 4500 | 0 | 4500 | 0 | 4500 | 0 | 4500 | 0 | 45000
43 | Vinduer, udskiftning - gående | 0 | 0 | 0 | 0 | 0 | 0 | 0 | 0 | 0 | 0 | 0 | 0 | 0 | 0 | 135000 | 0 | 0 | 0 | 0 | 0 | 0 | 0 | 135000
45 | Vinduer, udskiftning - gående | 0 | 0 | 0 | 0 | 0 | 0 | 0 | 0 | 0 | 0 | 0 | 0 | 0 | 0 | 0 | 0 | 8800 | 0 | 0 | 0 | 0 | 0 | 8800
42 | Vinduer, udskiftning - gående | 0 | 0 | 0 | 0 | 0 | 0 | 0 | 0 | 0 | 0 | 0 | 0 | 0 | 0 | 0 | 0 | 0 | 0 | 148500 | 0 | 0 | 0 | 148500
#N/A | Vinduer, udskiftning - gående | 0 | 0 | 0 | 13500 | 0 | 0 | 0 | 0 | 0 | 0 | 0 | 0 | 0 | 0 | 0 | 0 | 0 | 0 | 0 | 0 | 0 | 0 | 13500
#N/A | Udhæng, udskift udhængsbrædder | 0 | 0 | 0 | 0 | 0 | 0 | 0 | 0 | 0 | 0 | 0 | 0 | 0 | 0 | 0 | 0 | 0 | 0 | 0 | 0 | 0 | 0 | 0
#N/A | Døre, udskiftning | 0 | 0 | 0 | 0 | 0 | 0 | 0 | 0 | 0 | 0 | 0 | 0 | 0 | 0 | 0 | 0 | 8800 | 0 | 0 | 0 | 0 | 0 | 8800
#N/A | 0 | 0 | 0 | 0 | 0 | 0 | 0 | 0 | 0 | 0 | 0 | 0 | 0 | 0 | 0 | 0 | 0 | 0 | 0 | 0 | 0 | 0 | 0 | 0
#N/A | 0 | 0 | 0 | 0 | 0 | 0 | 0 | 0 | 0 | 0 | 0 | 0 | 0 | 0 | 0 | 0 | 0 | 0 | 0 | 0 | 0 | 0 | 0 | 0
#N/A | Bygning 8 | 0 | 0 | 0 | 0 | 0 | 0 | 0 | 0 | 0 | 0 | 0 | 0 | 0 | 0 | 0 | 0 | 0 | 0 | 0 | 0 | 0 | 0 | 0
#N/A | Tagflade, udskiftning - eternitskifer | 0 | 0 | 0 | 0 | 0 | 0 | 0 | 0 | 435000 | 0 | 0 | 0 | 0 | 0 | 0 | 0 | 0 | 0 | 0 | 0 | 0 | 0 | 435000
#N/A | Tagrende, udskiftning - zink | 0 | 0 | 0 | 0 | 0 | 0 | 0 | 0 | 49000 | 0 | 0 | 0 | 0 | 0 | 0 | 0 | 0 | 0 | 0 | 0 | 0 | 0 | 49000
#N/A | Tagnedløb, udskiftning - zink | 0 | 0 | 0 | 0 | 0 | 0 | 0 | 0 | 11000 | 0 | 0 | 0 | 0 | 0 | 0 | 0 | 0 | 0 | 0 | 0 | 0 | 0 | 11000
#N/A | Udhæng, malerbehandling | 0 | 0 | 7000 | 0 | 0 | 0 | 0 | 0 | 0 | 0 | 0 | 0 | 7000 | 0 | 0 | 0 | 0 | 0 | 0 | 0 | 0 | 0 | 14000
43 | Vinduer, udskiftning - gående | 0 | 0 | 0 | 0 | 0 | 0 | 194400 | 0 | 0 | 0 | 0 | 0 | 0 | 0 | 0 | 0 | 0 | 0 | 0 | 0 | 0 | 0 | 194400
45 | Tagflade, udskiftning - 1 lag overpap | 0 | 0 | 0 | 0 | 0 | 0 | 0 | 0 | 0 | 0 | 0 | 27550 | 0 | 0 | 0 | 0 | 0 | 0 | 0 | 0 | 0 | 0 | 27550
42 | Tagrende, udskiftning - zink | 0 | 0 | 0 | 0 | 0 | 0 | 0 | 0 | 0 | 0 | 0 | 28000 | 0 | 0 | 0 | 0 | 0 | 0 | 0 | 0 | 0 | 0 | 28000
#N/A | Udhæng, malerbehandling | 0 | 0 | 0 | 0 | 0 | 0 | 3500 | 0 | 0 | 0 | 0 | 0 | 0 | 0 | 0 | 0 | 3500 | 0 | 0 | 0 | 0 | 0 | 7000
#N/A | Facader, pudsning | 0 | 0 | 7000 | 0 | 0 | 0 | 0 | 0 | 0 | 0 | 0 | 0 | 0 | 0 | 0 | 0 | 0 | 0 | 0 | 0 | 0 | 0 | 7000
#N/A | Vinduer og døre, udskiftning - fuge/fugebånd | 0 | 0 | 5300 | 0 | 0 | 0 | 0 | 0 | 0 | 0 | 0 | 0 | 0 | 0 | 0 | 0 | 0 | 0 | 0 | 0 | 0 | 0 | 5300
#N/A | 0 | 0 | 0 | 0 | 0 | 0 | 0 | 0 | 0 | 0 | 0 | 0 | 0 | 0 | 0 | 0 | 0 | 0 | 0 | 0 | 0 | 0 | 0 | 0
#N/A | 0 | 0 | 0 | 0 | 0 | 0 | 0 | 0 | 0 | 0 | 0 | 0 | 0 | 0 | 0 | 0 | 0 | 0 | 0 | 0 | 0 | 0 | 0 | 0
#N/A | 0 | 0 | 0 | 0 | 0 | 0 | 0 | 0 | 0 | 0 | 0 | 0 | 0 | 0 | 0 | 0 | 0 | 0 | 0 | 0 | 0 | 0 | 0 | 0
#N/A | 0 | 0 | 0 | 0 | 0 | 0 | 0 | 0 | 0 | 0 | 0 | 0 | 0 | 0 | 0 | 0 | 0 | 0 | 0 | 0 | 0 | 0 | 0 | 0
#N/A | 0 | 0 | 0 | 0 | 0 | 0 | 0 | 0 | 0 | 0 | 0 | 0 | 0 | 0 | 0 | 0 | 0 | 0 | 0 | 0 | 0 | 0 | 0 | 0
#N/A | Bygning 9 | 0 | 0 | 0 | 0 | 0 | 0 | 0 | 0 | 0 | 0 | 0 | 0 | 0 | 0 | 0 | 0 | 0 | 0 | 0 | 0 | 0 | 0 | 0
#N/A | Tagflade, udskiftning - eternitskifer | 0 | 0 | 0 | 0 | 0 | 570000 | 0 | 0 | 0 | 0 | 0 | 0 | 0 | 0 | 0 | 0 | 0 | 0 | 0 | 0 | 0 | 0 | 570000
43 | Tagrende, udskiftning - zink | 0 | 0 | 0 | 0 | 0 | 22000 | 0 | 0 | 0 | 0 | 0 | 0 | 0 | 0 | 0 | 0 | 0 | 0 | 0 | 0 | 0 | 0 | 22000
45 | Tagnedløb, udskiftning - zink | 0 | 0 | 0 | 0 | 0 | 5280 | 0 | 0 | 0 | 0 | 0 | 0 | 0 | 0 | 0 | 0 | 0 | 0 | 0 | 0 | 0 | 0 | 5280
42 | Ovenlys, udskiftning - 60x60 | 0 | 0 | 0 | 0 | 0 | 60000 | 0 | 0 | 0 | 0 | 0 | 0 | 0 | 0 | 0 | 0 | 0 | 0 | 0 | 0 | 0 | 0 | 60000
#N/A | Udhæng, malerbehandling | 0 | 0 | 28000 | 0 | 0 | 0 | 0 | 0 | 0 | 0 | 0 | 0 | 28000 | 0 | 0 | 0 | 0 | 0 | 0 | 0 | 0 | 0 | 56000
#N/A | 0 | 0 | 0 | 0 | 0 | 0 | 0 | 0 | 0 | 0 | 0 | 0 | 0 | 0 | 0 | 0 | 0 | 0 | 0 | 0 | 0 | 0 | 0 | 0
#N/A | Bygning 10 | 0 | 0 | 0 | 0 | 0 | 0 | 0 | 0 | 0 | 0 | 0 | 0 | 0 | 0 | 0 | 0 | 0 | 0 | 0 | 0 | 0 | 0 | 0
#N/A | Tagflade, udskiftning - 1 lag overpap | 0 | 0 | 0 | 0 | 0 | 0 | 114000 | 0 | 0 | 0 | 0 | 0 | 0 | 0 | 0 | 0 | 0 | 0 | 0 | 0 | 0 | 0 | 114000
#N/A | Tagrende, udskiftning - PVC | 0 | 2250 | 0 | 2250 | 0 | 2250 | 0 | 2250 | 0 | 2250 | 0 | 2250 | 0 | 2250 | 0 | 2250 | 0 | 2250 | 0 | 2250 | 0 | 2250 | 24750
#N/A | Ovenlys, udskiftning - 60x60 | 0 | 0 | 0 | 0 | 0 | 0 | 13600 | 0 | 0 | 0 | 0 | 0 | 0 | 0 | 0 | 0 | 0 | 0 | 0 | 0 | 0 | 0 | 13600
#N/A | Vinduer, udskiftning - gående | 0 | 0 | 0 | 0 | 0 | 0 | 0 | 0 | 0 | 0 | 0 | 27000 | 0 | 0 | 0 | 0 | 0 | 0 | 0 | 0 | 0 | 0 | 27000
#N/A | Vinduer, udskiftning - gående | 0 | 0 | 0 | 0 | 0 | 0 | 0 | 0 | 27000 | 0 | 0 | 0 | 0 | 0 | 0 | 0 | 0 | 0 | 0 | 0 | 0 | 0 | 27000
43 | Døre, udskiftning | 0 | 0 | 0 | 0 | 28000 | 0 | 0 | 0 | 0 | 0 | 0 | 0 | 0 | 0 | 0 | 0 | 0 | 0 | 0 | 0 | 0 | 0 | 28000
45 | Døre, udskiftning | 0 | 0 | 0 | 35000 | 0 | 0 | 0 | 0 | 0 | 0 | 0 | 0 | 0 | 0 | 0 | 0 | 0 | 0 | 0 | 0 | 0 | 0 | 35000
42 | Facader, malerbehandling - træ | 0 | 6000 | 6000 | 6000 | 6000 | 6000 | 6000 | 6000 | 6000 | 6000 | 6000 | 6000 | 6000 | 6000 | 6000 | 6000 | 6000 | 6000 | 6000 | 6000 | 6000 | 6000 | 126000
#N/A | Tagrende, udskiftning - PVC | 0 | 0 | 0 | 0 | 0 | 0 | 40000 | 0 | 0 | 0 | 0 | 0 | 0 | 0 | 0 | 0 | 0 | 0 | 0 | 0 | 0 | 0 | 40000
#N/A | Tagnedløb, udskiftning - PVC | 0 | 0 | 0 | 0 | 0 | 0 | 7800 | 0 | 0 | 0 | 0 | 0 | 0 | 0 | 0 | 0 | 0 | 0 | 0 | 0 | 0 | 0 | 7800
#N/A | Facader, beklædning - eternit | 0 | 7200 | 0 | 7200 | 0 | 7200 | 0 | 7200 | 0 | 7200 | 0 | 7200 | 0 | 7200 | 0 | 7200 | 0 | 7200 | 0 | 7200 | 0 | 7200 | 79200
#N/A | 0 | 0 | 0 | 0 | 0 | 0 | 0 | 0 | 0 | 0 | 0 | 0 | 0 | 0 | 0 | 0 | 0 | 0 | 0 | 0 | 0 | 0 | 0 | 0
#N/A | Indv. Vedligehold | 0 | 0 | 0 | 0 | 0 | 0 | 0 | 0 | 0 | 0 | 0 | 0 | 0 | 0 | 0 | 0 | 0 | 0 | 0 | 0 | 0 | 0 | 0
#N/A | 0 | 0 | 0 | 0 | 0 | 0 | 0 | 0 | 0 | 0 | 0 | 0 | 0 | 0 | 0 | 0 | 0 | 0 | 0 | 0 | 0 | 0 | 0 | 0
#N/A | Bygning 1 | 0 | 0 | 0 | 0 | 0 | 0 | 0 | 0 | 0 | 0 | 0 | 0 | 0 | 0 | 0 | 0 | 0 | 0 | 0 | 0 | 0 | 0 | 0
#REF! | Gulve, overfladebehandling - rullende aktivitet | 0 | 0 | 0 | 0 | 0 | 0 | 0 | 0 | 0 | 0 | 0 | 0 | 0 | 0 | 0 | 0 | 0 | 0 | 0 | 0 | 0 | 0 | 0
#REF! | Lofter, udskiftning - akustik | 0 | 0 | 0 | 0 | 0 | 0 | 0 | 0 | 0 | 0 | 0 | 0 | 0 | 0 | 0 | 0 | 0 | 0 | 0 | 0 | 0 | 0 | 0
#REF! | Indvendigt malerarbejde, rullende aktivitet | 0 | 0 | 0 | 0 | 0 | 0 | 0 | 0 | 0 | 0 | 0 | 0 | 0 | 0 | 0 | 0 | 0 | 0 | 0 | 0 | 0 | 0 | 0
#REF! | 0 | 0 | 0 | 0 | 0 | 0 | 0 | 0 | 0 | 0 | 0 | 0 | 0 | 0 | 0 | 0 | 0 | 0 | 0 | 0 | 0 | 0 | 0 | 0
#REF! | 0 | 0 | 0 | 0 | 0 | 0 | 0 | 0 | 0 | 0 | 0 | 0 | 0 | 0 | 0 | 0 | 0 | 0 | 0 | 0 | 0 | 0 | 0 | 0
#REF! | 0 | 0 | 0 | 0 | 0 | 0 | 0 | 0 | 0 | 0 | 0 | 0 | 0 | 0 | 0 | 0 | 0 | 0 | 0 | 0 | 0 | 0 | 0 | 0
#REF! | 0 | 0 | 0 | 0 | 0 | 0 | 0 | 0 | 0 | 0 | 0 | 0 | 0 | 0 | 0 | 0 | 0 | 0 | 0 | 0 | 0 | 0 | 0 | 0
#REF! | 0 | 0 | 0 | 0 | 0 | 0 | 0 | 0 | 0 | 0 | 0 | 0 | 0 | 0 | 0 | 0 | 0 | 0 | 0 | 0 | 0 | 0 | 0 | 0
#REF! | 0 | 0 | 0 | 0 | 0 | 0 | 0 | 0 | 0 | 0 | 0 | 0 | 0 | 0 | 0 | 0 | 0 | 0 | 0 | 0 | 0 | 0 | 0 | 0
#REF! | 0 | 0 | 0 | 0 | 0 | 0 | 0 | 0 | 0 | 0 | 0 | 0 | 0 | 0 | 0 | 0 | 0 | 0 | 0 | 0 | 0 | 0 | 0 | 0
#REF! | 0 | 0 | 0 | 0 | 0 | 0 | 0 | 0 | 0 | 0 | 0 | 0 | 0 | 0 | 0 | 0 | 0 | 0 | 0 | 0 | 0 | 0 | 0 | 0
#REF! | 0 | 0 | 0 | 0 | 0 | 0 | 0 | 0 | 0 | 0 | 0 | 0 | 0 | 0 | 0 | 0 | 0 | 0 | 0 | 0 | 0 | 0 | 0 | 0
#REF! | Bygning 2 | 0 | 0 | 0 | 0 | 0 | 0 | 0 | 0 | 0 | 0 | 0 | 0 | 0 | 0 | 0 | 0 | 0 | 0 | 0 | 0 | 0 | 0 | 0
#REF! | Gulve, overfladebehandling - rullende aktivitet | 0 | 0 | 0 | 0 | 0 | 0 | 0 | 0 | 0 | 0 | 0 | 0 | 0 | 0 | 0 | 0 | 0 | 0 | 0 | 0 | 0 | 0 | 0
#REF! | Lofter, udskiftning - akustik | 0 | 0 | 0 | 0 | 0 | 0 | 0 | 0 | 0 | 0 | 0 | 0 | 0 | 0 | 0 | 0 | 0 | 0 | 0 | 0 | 0 | 0 | 0
#REF! | Indvendigt malerarbejde, rullende aktivitet | 0 | 0 | 0 | 0 | 0 | 0 | 0 | 0 | 0 | 0 | 0 | 0 | 0 | 0 | 0 | 0 | 0 | 0 | 0 | 0 | 0 | 0 | 0
#REF! | 0 | 0 | 0 | 0 | 0 | 0 | 0 | 0 | 0 | 0 | 0 | 0 | 0 | 0 | 0 | 0 | 0 | 0 | 0 | 0 | 0 | 0 | 0 | 0
#REF! | 0 | 0 | 0 | 0 | 0 | 0 | 0 | 0 | 0 | 0 | 0 | 0 | 0 | 0 | 0 | 0 | 0 | 0 | 0 | 0 | 0 | 0 | 0 | 0
#REF! | 0 | 0 | 0 | 0 | 0 | 0 | 0 | 0 | 0 | 0 | 0 | 0 | 0 | 0 | 0 | 0 | 0 | 0 | 0 | 0 | 0 | 0 | 0 | 0
#REF! | 0 | 0 | 0 | 0 | 0 | 0 | 0 | 0 | 0 | 0 | 0 | 0 | 0 | 0 | 0 | 0 | 0 | 0 | 0 | 0 | 0 | 0 | 0 | 0
#REF! | 0 | 0 | 0 | 0 | 0 | 0 | 0 | 0 | 0 | 0 | 0 | 0 | 0 | 0 | 0 | 0 | 0 | 0 | 0 | 0 | 0 | 0 | 0 | 0
#REF! | 0 | 0 | 0 | 0 | 0 | 0 | 0 | 0 | 0 | 0 | 0 | 0 | 0 | 0 | 0 | 0 | 0 | 0 | 0 | 0 | 0 | 0 | 0 | 0
#REF! | 0 | 0 | 0 | 0 | 0 | 0 | 0 | 0 | 0 | 0 | 0 | 0 | 0 | 0 | 0 | 0 | 0 | 0 | 0 | 0 | 0 | 0 | 0 | 0
#REF! | 0 | 0 | 0 | 0 | 0 | 0 | 0 | 0 | 0 | 0 | 0 | 0 | 0 | 0 | 0 | 0 | 0 | 0 | 0 | 0 | 0 | 0 | 0 | 0
#REF! | 0 | 0 | 0 | 0 | 0 | 0 | 0 | 0 | 0 | 0 | 0 | 0 | 0 | 0 | 0 | 0 | 0 | 0 | 0 | 0 | 0 | 0 | 0 | 0
#REF! | Bygning 3 | 0 | 0 | 0 | 0 | 0 | 0 | 0 | 0 | 0 | 0 | 0 | 0 | 0 | 0 | 0 | 0 | 0 | 0 | 0 | 0 | 0 | 0 | 0
#N/A | 0 | 0 | 0 | 0 | 0 | 0 | 0 | 0 | 0 | 0 | 0 | 0 | 0 | 0 | 0 | 0 | 0 | 0 | 0 | 0 | 0 | 0 | 0 | 0
#N/A | 0 | 0 | 0 | 0 | 0 | 0 | 0 | 0 | 0 | 0 | 0 | 0 | 0 | 0 | 0 | 0 | 0 | 0 | 0 | 0 | 0 | 0 | 0 | 0
#N/A | 0 | 0 | 0 | 0 | 0 | 0 | 0 | 0 | 0 | 0 | 0 | 0 | 0 | 0 | 0 | 0 | 0 | 0 | 0 | 0 | 0 | 0 | 0 | 0
#N/A | 0 | 0 | 0 | 0 | 0 | 0 | 0 | 0 | 0 | 0 | 0 | 0 | 0 | 0 | 0 | 0 | 0 | 0 | 0 | 0 | 0 | 0 | 0 | 0
#N/A | Bygning 9 | 0 | 0 | 0 | 0 | 0 | 0 | 0 | 0 | 0 | 0 | 0 | 0 | 0 | 0 | 0 | 0 | 0 | 0 | 0 | 0 | 0 | 0 | 0
0 | Tagflade, udskiftning - eternitskifer | 0 | 0 | 0 | 0 | 0 | 570000 | 0 | 0 | 0 | 0 | 0 | 0 | 0 | 0 | 0 | 0 | 0 | 0 | 0 | 0 | 0 | 0 | 570000
#N/A |  | 0 | 0 | 0 | 0 | 0 | 22000 | 0 | 0 | 0 | 0 | 0 | 0 | 0 | 0 | 0 | 0 | 0 | 0 | 0 | 0 | 0 | 0 | 22000
#N/A |  | 0 | 0 | 0 | 0 | 0 | 5280 | 0 | 0 | 0 | 0 | 0 | 0 | 0 | 0 | 0 | 0 | 0 | 0 | 0 | 0 | 0 | 0 | 5280
#N/A | 0 | 0 | 0 | 0 | 0 | 0 | 0 | 0 | 0 | 0 | 0 | 0 | 0 | 0 | 0 | 0 | 0 | 0 | 0 | 0 | 0 | 0 | 0 | 0
Sikringsanlæg
#N/A | 0 | 0 | 0 | 0 | 0 | 0 | 0 | 0 | 0 | 0 | 0 | 0 | 0 | 0 | 0 | 0 | 0 | 0 | 0 | 0 | 0 | 0 | 0 | 0
#N/A | 0 | 0 | 0 | 0 | 0 | 0 | 0 | 0 | 0 | 0 | 0 | 0 | 0 | 0 | 0 | 0 | 0 | 0 | 0 | 0 | 0 | 0 | 0 | 0
#N/A | 0 | 0 | 0 | 0 | 0 | 0 | 0 | 0 | 0 | 0 | 0 | 0 | 0 | 0 | 0 | 0 | 0 | 0 | 0 | 0 | 0 | 0 | 0 | 0
Andet
#N/A | 0 | 0 | 0 | 0 | 0 | 0 | 0 | 0 | 0 | 0 | 0 | 0 | 0 | 0 | 0 | 0 | 0 | 0 | 0 | 0 | 0 | 0 | 0 | 0
#N/A | 0 | 0 | 0 | 0 | 0 | 0 | 0 | 0 | 0 | 0 | 0 | 0 | 0 | 0 | 0 | 0 | 0 | 0 | 0 | 0 | 0 | 0 | 0 | 0
#N/A | 0 | 0 | 0 | 0 | 0 | 0 | 0 | 0 | 0 | 0 | 0 | 0 | 0 | 0 | 0 | 0 | 0 | 0 | 0 | 0 | 0 | 0 | 0 | 0
| Total pr år | 0 | 105450 | 198600 | 126950 | 167060 | 1321260 | 398300 | 77650 | 1587400 | 33250 | 123000 | 1405800 | 153200 | 24450 | 189760 | 226950 | 1163500 | 63650 | 967700 | 24450 | 25000 | 624450 | 9007830
|  | Mængde | Enhed | Enhedspris |  | Samlet udgift |  | Tidligste udførelse |  | Senest udførelse |  | Interval |  | Pris kvalitet |  | Karakter |  |  | Bemærkninger
Udv. Vedligehold
Generelt:
28 | Facader, udskiftning af dilationsfuger | 2024: 100; 2025: m; 2026: 100; 2028: 10000; 2030: 2026; 2032: 2045; 2034: 2; 2035: år
41 | Facader, malerbehandling -tegl/beton | 2024: 160; 2025: m²; 2026: 200; 2028: 32000; 2030: 2026; 2032: 2045; 2034: 5; 2035: år
#N/A |  | 2028: 0; 2035: år
#N/A |  | 2028: 0; 2035: år
#N/A |  | 2028: 0; 2035: år
#N/A |  | 2028: 0; 2035: år
#N/A | Bygning 1 | 2028: 0; 2035: år
47 | Tagflade, udskiftning - bølgeeternit | 2024: 1400; 2025: m²; 2026: 500; 2028: 700000; 2030: 2032; 2032: 2034; 2034: 40; 2035: år
37 | Ovenlys, udskiftning - 60x60 | 2024: 10; 2025: stk; 2026: 3400; 2028: 34000; 2030: 2032; 2032: 2032; 2034: 30; 2035: år
31 | Vinduer, udskiftning - gående | 2024: 50; 2025: m²; 2026: 2700; 2028: 135000; 2030: 2040; 2032: 2042; 2034: 30; 2035: år; 2041: Vinduer over gymnastiksal
37 | Tagrende, udskiftning - zink | 2024: 140; 2025: m; 2026: 700; 2028: 98000; 2030: 2032; 2032: 2033; 2034: 20; 2035: år
37 | Tagnedløb, udskiftning - zink | 2024: 20; 2025: m; 2026: 440; 2028: 8800; 2030: 2032; 2032: 2033; 2034: 20; 2035: år
37 | Stern, udskiftning | 2024: 5; 2025: m; 2026: 900; 2028: 4500; 2030: 2025; 2032: 2045; 2034: 2; 2035: år
31 | Vinduer, udskiftning - gående | 2024: 14; 2025: m²; 2026: 2700; 2028: 37800; 2030: 2026; 2032: 2028; 2034: 30; 2035: år
31 | Døre, udskiftning | 2024: 1; 2025: stk; 2026: 8800; 2028: 8800; 2030: 2026; 2032: 2028; 2034: 30; 2035: år; 2041: Gymnastiksal/skolegård
31 | Vinduer, udskiftning - gående | 2024: 25; 2025: m²; 2026: 2700; 2028: 67500; 2030: 2025; 2032: 2025; 2034: 30; 2035: år; 2041: Mellemgang
31 | Vinduer, udskiftning - gående | 2024: 20; 2025: m²; 2026: 2700; 2028: 54000; 2030: 2027; 2032: 2029; 2034: 30; 2035: år; 2041: Mellemgang
47 | Tagflade, udskiftning - 1 lag overpap | 2024: 25; 2025: m²; 2026: 190; 2028: 4750; 2030: 2029; 2032: 2031; 2034: 20; 2035: år; 2041: Mellemgang
37 | Tagrende, udskiftning - zink | 2024: 20; 2025: m; 2026: 700; 2028: 14000; 2030: 2031; 2032: 2033; 2034: 20; 2035: år; 2041: Mellemgang
31 | Vinduer, udskiftning - gående | 2024: 6; 2025: m²; 2026: 2700; 2028: 16200; 2030: 2028; 2032: 2030; 2034: 30; 2035: år; 2041: Kældervinduer
31 | Vinduer, udskiftning - gående | 2024: 16; 2025: m²; 2026: 2700; 2028: 43200; 2030: 2042; 2032: 2043; 2034: 30; 2035: år
31 | Døre, udskiftning | 2024: 3; 2025: stk; 2026: 8800; 2028: 26400; 2030: 2038; 2032: 2040; 2034: 30; 2035: år
31 | Vinduer, udskiftning - gående | 2024: 12; 2025: m²; 2026: 2700; 2028: 32400; 2030: 2040; 2032: 2042; 2034: 30; 2035: år
#N/A |  | 2028: 0; 2035: år
#N/A |  | 2028: 0; 2035: år
#N/A | Bygning 2 | 2028: 0; 2035: år
47 | Tagflade, udskiftning - bølgeeternit | 2024: 1400; 2025: m²; 2026: 500; 2028: 700000; 2030: 2040; 2032: 2042; 2034: 40; 2035: år
37 | Ovenlys, udskiftning - 60x60 | 2024: 10; 2025: stk; 2026: 3400; 2028: 34000; 2030: 2040; 2032: 2042; 2034: 30; 2035: år
37 | Tagrende, udskiftning - zink | 2024: 140; 2025: m; 2026: 700; 2028: 98000; 2030: 2032; 2032: 2033; 2034: 20; 2035: år
37 | Tagnedløb, udskiftning - zink | 2024: 20; 2025: m; 2026: 440; 2028: 8800; 2030: 2032; 2032: 2033; 2034: 20; 2035: år
37 | Stern, udskiftning | 2024: 5; 2025: m; 2026: 900; 2028: 4500; 2030: 2025; 2032: 2045; 2034: 2; 2035: år
31 | Vinduer, udskiftning - gående | 2024: 75; 2025: m²; 2026: 2700; 2028: 202500; 2030: 2039; 2032: 2041; 2034: 30; 2035: år; 2041: Facadevinduer
31 | Vinduer, udskiftning - gående | 2024: 15; 2025: m²; 2026: 2700; 2028: 40500; 2030: 2026; 2032: 2026; 2034: 30; 2035: år; 2041: Kældervinduer
41 | Fundament, malerbehandling | 2024: 28; 2025: m²; 2026: 120; 2028: 3360; 2030: 2028; 2032: 2045; 2034: 10; 2035: år; 2041: Sokkel rep.
31 | Vinduer, udskiftning - gående | 2024: 20; 2025: m²; 2026: 2700; 2028: 54000; 2030: 2036; 2032: 2038; 2034: 30; 2035: år
37 | Udhæng, udskift udhængsbrædder | 2024: 70; 2025: m; 2026: 800; 2028: 56000; 2030: 2035; 2032: 2037; 2035: år; 2041: Udskiftning af solafskærmning
47 | Tagflade, udskiftning - 1 lag overpap | 2024: 25; 2025: m²; 2026: 190; 2028: 4750; 2030: 2029; 2032: 2031; 2034: 20; 2035: år; 2041: Mellemgang
37 | Tagrende, udskiftning - zink | 2024: 20; 2025: m; 2026: 700; 2028: 14000; 2030: 2029; 2032: 2031; 2034: 20; 2035: år; 2041: Mellemgang
#N/A |  | 2028: 0; 2035: år
#N/A | Bygning 3 | 2028: 0; 2035: år
47 | Tagflade, udskiftning - bølgeeternit | 2024: 1200; 2025: m²; 2026: 500; 2028: 600000; 2030: 2045; 2032: 2047; 2034: 40; 2035: år
37 | Ovenlys, udskiftning - 60x60 | 2024: 5; 2025: stk; 2026: 3400; 2028: 17000; 2030: 2042; 2032: 2044; 2034: 30; 2035: år
37 | Tagrende, udskiftning - zink | 2024: 120; 2025: m; 2026: 700; 2028: 84000; 2030: 2032; 2032: 2033; 2034: 20; 2035: år
37 | Tagnedløb, udskiftning - zink | 2024: 20; 2025: m; 2026: 440; 2028: 8800; 2030: 2032; 2032: 2033; 2034: 20; 2035: år
37 | Stern, udskiftning | 2024: 5; 2025: m; 2026: 900; 2028: 4500; 2030: 2026; 2032: 2045; 2034: 2; 2035: år
31 | Vinduer, udskiftning - gående | 2024: 5; 2025: m²; 2026: 2700; 2028: 13500; 2030: 2025; 2032: 2027; 2034: 30; 2035: år
31 | Vinduer, udskiftning - gående | 2024: 35; 2025: m²; 2026: 2700; 2028: 94500; 2030: 2028; 2032: 2030; 2034: 30; 2035: år
31 | Døre, udskiftning | 2024: 1; 2025: stk; 2026: 8800; 2028: 8800; 2030: 2035; 2032: 2037; 2034: 30; 2035: år
47 | Tagflade, udskiftning - 1 lag overpap | 2024: 25; 2025: m²; 2026: 190; 2028: 4750; 2030: 2029; 2032: 2031; 2034: 20; 2035: år; 2041: Mellemgang
37 | Tagrende, udskiftning - zink | 2024: 20; 2025: m; 2026: 700; 2028: 14000; 2030: 2029; 2032: 2031; 2034: 20; 2035: år; 2041: Mellemgang
47 | Tagflade, udskiftning - 2 lag tagpap,plader& lægter | 2024: 2150; 2025: m²; 2026: 600; 2028: 1290000; 2030: 2035; 2032: 2026; 2034: 30; 2035: år; 2041: Fladebygning
41 | Facader, malerbehandling - træ | 2024: 60; 2025: m²; 2026: 120; 2028: 7200; 2030: 2026; 2032: 2045; 2034: 5; 2035: år; 2041: Fladebygning
31 | Vinduer, udskiftning - gående | 2024: 80; 2025: m²; 2026: 2700; 2028: 216000; 2030: 2040; 2032: 2042; 2034: 30; 2035: år; 2041: Fladebygning
#N/A |  | 2028: 0; 2035: år
#N/A |  | 2028: 0; 2035: år
#N/A |  | 2028: 0; 2035: år
#N/A | Bygning 4 | 2028: 0; 2035: år
47 | Tagflade, udskiftning - bølgeeternit | 2024: 1400; 2025: m²; 2026: 500; 2028: 700000; 2030: 2042; 2032: 2044; 2034: 40; 2035: år
37 | Ovenlys, udskiftning - 60x60 | 2024: 10; 2025: stk; 2026: 3400; 2028: 34000; 2030: 2042; 2032: 2044; 2034: 30; 2035: år
37 | Tagrende, udskiftning - zink | 2024: 140; 2025: m; 2026: 700; 2028: 98000; 2030: 2034; 2032: 2035; 2034: 20; 2035: år
37 | Tagnedløb, udskiftning - zink | 2024: 20; 2025: m; 2026: 440; 2028: 8800; 2030: 2033; 2032: 2035; 2034: 20; 2035: år
37 | Stern, udskiftning | 2024: 5; 2025: m; 2026: 900; 2028: 4500; 2030: 2026; 2032: 2045; 2034: 2; 2035: år
31 | Vinduer, udskiftning - gående | 2024: 50; 2025: m²; 2026: 2700; 2028: 135000; 2030: 2038; 2032: 2040; 2034: 30; 2035: år
31 | Vinduer, udskiftning - gående | 2024: 1; 2025: stk; 2026: 8800; 2028: 8800; 2030: 2040; 2032: 2042; 2034: 30; 2035: år; 2041: Gavlvæg
31 | Vinduer, udskiftning - gående | 2024: 55; 2025: m²; 2026: 2700; 2028: 148500; 2030: 2042; 2032: 2043; 2034: 30; 2035: år
31 | Vinduer, udskiftning - gående | 2024: 5; 2025: m²; 2026: 2700; 2028: 13500; 2030: 2027; 2032: 2029; 2034: 30; 2035: år
37 | Udhæng, udskift udhængsbrædder | 2024: 70; 2025: m; 2026: 800; 2028: 56000; 2030: 2032; 2032: 2035; 2035: år; 2041: Udskiftning af solafskærmning
31 | Døre, udskiftning | 2024: 1; 2025: stk; 2026: 8800; 2028: 8800; 2030: 2040; 2032: 2042; 2034: 30; 2035: år
#N/A |  | 2028: 0; 2035: år
#N/A |  | 2028: 0; 2035: år
#N/A | Bygning 8 | 2028: 0; 2035: år
47 | Tagflade, udskiftning - eternitskifer | 2024: 290; 2025: m²; 2026: 1500; 2028: 435000; 2030: 2032; 2032: 2034; 2034: 40; 2035: år
37 | Tagrende, udskiftning - zink | 2024: 70; 2025: m; 2026: 700; 2028: 49000; 2030: 2032; 2032: 2034; 2034: 20; 2035: år
37 | Tagnedløb, udskiftning - zink | 2024: 25; 2025: m; 2026: 440; 2028: 11000; 2030: 2032; 2032: 2034; 2034: 20; 2035: år
41 | Udhæng, malerbehandling | 2024: 35; 2025: m²; 2026: 200; 2028: 7000; 2030: 2026; 2032: 2028; 2034: 10; 2035: år
31 | Vinduer, udskiftning - gående | 2024: 72; 2025: m²; 2026: 2700; 2028: 194400; 2030: 2030; 2032: 2032; 2034: 30; 2035: år; 2041: Mallemgang
47 | Tagflade, udskiftning - 1 lag overpap | 2024: 145; 2025: m²; 2026: 190; 2028: 27550; 2030: 2035; 2032: 2037; 2034: 20; 2035: år; 2041: Mellemgang
37 | Tagrende, udskiftning - zink | 2024: 40; 2025: m; 2026: 700; 2028: 28000; 2030: 2035; 2032: 2037; 2034: 20; 2035: år; 2041: Mellemgang
41 | Udhæng, malerbehandling | 2024: 25; 2025: m²; 2026: 140; 2028: 3500; 2030: 2030; 2032: 2030; 2034: 10; 2035: år; 2041: Mellemgang
41 | Facader, pudsning | 2024: 28; 2025: m²; 2026: 250; 2028: 7000; 2030: 2026; 2032: 2026; 2034: 30; 2035: år; 2041: Pyudsning af hjørner på bygningen
31 | Vinduer og døre, udskiftning - fuge/fugebånd | 2024: 50; 2025: m; 2026: 106; 2028: 5300; 2030: 2026; 2032: 2026; 2034: 20; 2035: år; 2041: Udskifning af vindueslister
#N/A | bar: 2035
#N/A |  | 2028: 0; 2035: år
#N/A |  | 2028: 0; 2035: år
#N/A |  | 2028: 0; 2035: år
#N/A |  | 2028: 0; 2035: år
#N/A | Bygning 9 | 2028: 0; 2035: år
47 | Tagflade, udskiftning - eternitskifer | 2024: 380; 2025: m²; 2026: 1500; 2028: 570000; 2030: 2029; 2032: 2031; 2034: 40; 2035: år
37 | Tagrende, udskiftning - zink | 2024: 50; 2025: m; 2026: 700; 2028: 22000; 2030: 2029; 2032: 2031; 2034: 30; 2035: år
37 | Tagnedløb, udskiftning - zink | 2024: 12; 2025: m; 2026: 440; 2028: 5280; 2030: 2029; 2032: 2031; 2034: 30; 2035: år
37 | Ovenlys, udskiftning - 60x60 | 2024: 15; 2025: stk; 2026: 4000; 2028: 60000; 2030: 2029; 2032: 2031; 2034: 30; 2035: år
41 | Udhæng, malerbehandling | 2024: 200; 2025: m²; 2026: 140; 2028: 28000; 2030: 2026; 2032: 2028; 2034: 10; 2035: år
#N/A |  | 2028: 0; 2035: år
#N/A | Bygning 10 | 2028: 0; 2035: år
47 | Tagflade, udskiftning - 1 lag overpap | 2024: 600; 2025: m²; 2026: 190; 2028: 114000; 2030: 2030; 2032: 2032; 2034: 20; 2035: år; 2041: Mellemgang
37 | Tagrende, udskiftning - PVC | 2024: 5; 2025: m; 2026: 450; 2028: 2250; 2030: 2025; 2032: 2045; 2034: 2; 2035: år
37 | Ovenlys, udskiftning - 60x60 | 2024: 4; 2025: stk; 2026: 3400; 2028: 13600; 2030: 2030; 2032: 2032; 2034: 30; 2035: år
10 | Vinduer, udskiftning - gående | 2024: 10; 2025: m²; 2026: 2700; 2028: 27000; 2030: 2035; 2032: 2037; 2034: 30; 2035: år
31 | Vinduer, udskiftning - gående | 2024: 10; 2025: m²; 2026: 2700; 2028: 27000; 2030: 2032; 2032: 2033; 2034: 30; 2035: år
31 | Døre, udskiftning | 2024: 4; 2025: stk; 2026: 7000; 2028: 28000; 2030: 2028; 2032: 2030; 2034: 30; 2035: år
31 | Døre, udskiftning | 2024: 5; 2025: stk; 2026: 7000; 2028: 35000; 2030: 2027; 2032: 2029; 2034: 30; 2035: år
41 | Facader, malerbehandling - træ | 2024: 30; 2025: m²; 2026: 200; 2028: 6000; 2030: 2025; 2032: 2045; 2034: 1; 2035: år
37 | Tagrende, udskiftning - PVC | 2024: 80; 2025: m; 2026: 500; 2028: 40000; 2030: 2030; 2032: 2032; 2034: 20; 2035: år
37 | Tagnedløb, udskiftning - PVC | 2024: 26; 2025: m; 2026: 300; 2028: 7800; 2030: 2030; 2032: 2032; 2034: 20; 2035: år
41 | Facader, beklædning - eternit | 2024: 20; 2025: m²; 2026: 360; 2028: 7200; 2030: 2025; 2032: 2045; 2034: 2; 2035: år; 2041: Facadebeklædning samt sokkel plader
#N/A |  | 2028: 0; 2035: år
Indv. Vedligehold
#N/A |  | 2028: 0; 2035: år
#N/A | Bygning 1 | 2028: 0; 2035: år
43 | Gulve, overfladebehandling - rullende aktivitet | 2028: 0; 2035: år
45 | Lofter, udskiftning - akustik | 2028: 0; 2035: år
42 | Indvendigt malerarbejde, rullende aktivitet | 2028: 0; 2035: år
#N/A |  | 2028: 0; 2035: år
#N/A |  | 2028: 0; 2035: år
#N/A |  | 2028: 0; 2035: år
#N/A |  | 2028: 0; 2035: år
#N/A |  | 2028: 0; 2035: år
#N/A |  | 2028: 0; 2035: år
#N/A |  | 2028: 0; 2035: år
#N/A |  | 2028: 0; 2035: år
#N/A |  | 2028: 0; 2035: år
#N/A | Bygning 2 | 2028: 0; 2035: år
43 | Gulve, overfladebehandling - rullende aktivitet | 2028: 0; 2035: år
45 | Lofter, udskiftning - akustik | 2028: 0; 2035: år
42 | Indvendigt malerarbejde, rullende aktivitet | 2028: 0; 2035: år
#N/A |  | 2028: 0; 2035: år
#N/A |  | 2028: 0; 2035: år
#N/A |  | 2028: 0; 2035: år
#N/A |  | 2028: 0; 2035: år
#N/A |  | 2028: 0; 2035: år
#N/A |  | 2028: 0; 2035: år
#N/A |  | 2028: 0; 2035: år
#N/A |  | 2028: 0; 2035: år
#N/A |  | 2028: 0; 2035: år
#N/A | Bygning 3 | 2028: 0; 2035: år
43 | Gulve, overfladebehandling - rullende aktivitet | 2028: 0; 2035: år
45 | Lofter, udskiftning - akustik | 2028: 0; 2035: år
42 | Indvendigt malerarbejde, rullende aktivitet | 2028: 0; 2035: år
#N/A |  | 2028: 0; 2035: år
#N/A |  | 2028: 0; 2035: år
#N/A |  | 2028: 0; 2035: år
#N/A |  | 2028: 0; 2035: år
#N/A |  | 2028: 0; 2035: år
#N/A |  | 2028: 0; 2035: år
#N/A |  | 2028: 0; 2035: år
#N/A | Bygning 4 | 2028: 0; 2035: år
43 | Gulve, overfladebehandling - rullende aktivitet | 2028: 0; 2035: år
45 | Lofter, udskiftning - akustik | 2028: 0; 2035: år
42 | Indvendigt malerarbejde, rullende aktivitet | 2028: 0; 2035: år
#N/A |  | 2028: 0; 2035: år
#N/A |  | 2028: 0; 2035: år
#N/A |  | 2028: 0; 2035: år
#N/A |  | 2028: 0; 2035: år
#N/A |  | 2028: 0; 2035: år
#N/A |  | 2028: 0; 2035: år
#N/A | Bygning 8 | 2028: 0; 2035: år
43 | Gulve, overfladebehandling - rullende aktivitet | 2028: 0; 2035: år
45 | Lofter, udskiftning - akustik | 2028: 0; 2035: år
42 | Indvendigt malerarbejde, rullende aktivitet | 2028: 0; 2035: år
#N/A |  | 2028: 0; 2035: år
#N/A |  | 2028: 0; 2035: år
#N/A |  | 2028: 0; 2035: år
#N/A |  | 2028: 0; 2035: år
#N/A |  | 2028: 0; 2035: år
#N/A |  | 2028: 0; 2035: år
#N/A |  | 2028: 0; 2035: år
#N/A | Bygning 9 | 2028: 0; 2035: år
43 | Gulve, overfladebehandling - rullende aktivitet | 2028: 0; 2035: år
45 | Lofter, udskiftning - akustik | 2028: 0; 2035: år
42 | Indvendigt malerarbejde, rullende aktivitet | 2028: 0; 2035: år
#N/A |  | 2028: 0; 2035: år
#N/A |  | 2028: 0; 2035: år
#N/A |  | 2028: 0; 2035: år
#N/A |  | 2028: 0; 2035: år
#N/A |  | 2028: 0; 2035: år
#N/A |  | 2028: 0; 2035: år
#N/A |  | 2028: 0; 2035: år
#N/A |  | 2028: 0; 2035: år
#N/A |  | 2028: 0; 2035: år
#N/A |  | 2028: 0; 2035: år
#N/A |  | 2028: 0; 2035: år
#N/A | Bygning 10 | 2028: 0; 2035: år
43 | Gulve, overfladebehandling - rullende aktivitet | 2024: 50; 2025: m²; 2026: 460; 2028: 23000; 2030: 2026; 2032: 2045; 2034: 2; 2035: år
#N/A | Lofter, udskiftning - træbeton | 2024: 80; 2025: m²; 2026: 300; 2028: 24000; 2034: 40; 2035: år
45 | Lofter, udskiftning - akustik | 2024: 200; 2025: m²; 2026: 280; 2028: 56000; 2034: 40; 2035: år
45 | Lofter, udskiftning - akustik | 2024: 200; 2025: m²; 2026: 281; 2028: 56200; 2034: 40; 2035: år
42 | Indvendigt malerarbejde, rullende aktivitet | 2024: 50; 2025: m²; 2026: 300; 2028: 15000; 2030: 2025; 2032: 2026; 2034: 1; 2035: år
32 | Døre, udskiftning - Indvendige | 2025: stk; 2026: 3500; 2028: 0; 2034: 30; 2035: år
#N/A |  | 2028: 0; 2035: år
#N/A |  | 2028: 0; 2035: år
#N/A |  | 2028: 0; 2035: år
#N/A |  | 2028: 0; 2035: år
#N/A |  | 2028: 0; 2035: år
#N/A |  | 2028: 0; 2035: år
#N/A |  | 2028: 0; 2035: år
#N/A |  | 2028: 0; 2035: år
#N/A |  | 2028: 0; 2035: år
#N/A |  | 2028: 0; 2035: år
#N/A |  | 2028: 0; 2035: år
#N/A |  | 2028: 0; 2035: år
#N/A |  | 2028: 0; 2035: år
#N/A |  | 2028: 0; 2035: år
#N/A |  | 2028: 0; 2035: år
#N/A |  | 2028: 0; 2035: år
#N/A |  | 2028: 0; 2035: år
#N/A |  | 2028: 0; 2035: år
#N/A |  | 2028: 0; 2035: år
#N/A |  | 2028: 0; 2035: år
#N/A |  | 2028: 0; 2035: år
#N/A |  | 2028: 0; 2035: år
#N/A |  | 2028: 0; 2035: år
#N/A |  | 2028: 0; 2035: år
#N/A |  | 2028: 0; 2035: år
#N/A |  | 2028: 0; 2035: år
Tekniske Installationer
#N/A |  | 2028: 0; 2035: år
#N/A |  | 2028: 0; 2035: år
#N/A |  | 2028: 0; 2035: år
Sikringsanlæg
#N/A |  | 2028: 0; 2035: år
#N/A |  | 2028: 0; 2035: år
#N/A |  | 2028: 0; 2035: år
Andet
#N/A |  | 2028: 0; 2035: år
#N/A |  | 2028: 0; 2035: år
#N/A |  | 2028: 0; 2035: år

## Overvejen 62
| Tilbage til årsoversigt | 2024 | 2025 | 2026 | 2027 | 2028 | 2029 | 2030 | 2031 | 2032 | 2033 | 2034 | 2035 | 2036 | 2037 | 2038 | 2039 | 2040 | 2041 | 2042 | 2043 | 2044 | 2045 | Total
SFB nr. | Udv. Vedligehold
47 | Tagflade, udskiftning - 2 lag tagpap,plader& lægter | 0 | 0 | 0 | 290000 | 0 | 0 | 0 | 0 | 0 | 0 | 0 | 0 | 0 | 0 | 0 | 0 | 0 | 0 | 0 | 0 | 0 | 0 | 290000
47 | Tagflade, udskiftning - 2 lag tagpap,plader& lægter | 0 | 0 | 0 | 0 | 0 | 0 | 300000 | 0 | 0 | 0 | 0 | 0 | 0 | 0 | 0 | 0 | 0 | 0 | 0 | 0 | 0 | 0 | 300000
47 | Tagflade, udskiftning - 2 lag tagpap,plader& lægter | 0 | 0 | 0 | 0 | 0 | 0 | 0 | 0 | 0 | 305000 | 0 | 0 | 0 | 0 | 0 | 0 | 0 | 0 | 0 | 0 | 0 | 0 | 305000
31 | Vinduer, udskiftning - gående | 0 | 0 | 34628 | 0 | 0 | 0 | 0 | 0 | 0 | 0 | 0 | 0 | 0 | 0 | 0 | 0 | 0 | 0 | 0 | 0 | 0 | 0 | 34628
37 | Tagrende, udskiftning - zink | 0 | 0 | 0 | 42000 | 0 | 0 | 42000 | 0 | 0 | 42000 | 0 | 0 | 42000 | 0 | 0 | 42000 | 0 | 0 | 42000 | 0 | 0 | 42000 | 294000
37 | Tagrende, udskiftning - zink | 0 | 0 | 0 | 0 | 0 | 0 | 21000 | 0 | 0 | 21000 | 0 | 0 | 21000 | 0 | 0 | 21000 | 0 | 0 | 21000 | 0 | 0 | 21000 | 126000
37 | Tagrende, udskiftning - zink | 0 | 0 | 0 | 0 | 0 | 0 | 0 | 0 | 0 | 28000 | 0 | 0 | 28000 | 0 | 0 | 28000 | 0 | 0 | 28000 | 0 | 0 | 28000 | 140000
#N/A | 0 | 0 | 0 | 0 | 0 | 0 | 0 | 0 | 0 | 0 | 0 | 0 | 0 | 0 | 0 | 0 | 0 | 0 | 0 | 0 | 0 | 0 | 0 | 0
#N/A | 0 | 0 | 0 | 0 | 0 | 0 | 0 | 0 | 0 | 0 | 0 | 0 | 0 | 0 | 0 | 0 | 0 | 0 | 0 | 0 | 0 | 0 | 0 | 0
#N/A | 0 | 0 | 0 | 0 | 0 | 0 | 0 | 0 | 0 | 0 | 0 | 0 | 0 | 0 | 0 | 0 | 0 | 0 | 0 | 0 | 0 | 0 | 0 | 0
Indv. Vedligehold
#N/A | 0 | 0 | 0 | 0 | 0 | 0 | 0 | 0 | 0 | 0 | 0 | 0 | 0 | 0 | 0 | 0 | 0 | 0 | 0 | 0 | 0 | 0 | 0 | 0
#N/A | 0 | 0 | 0 | 0 | 0 | 0 | 0 | 0 | 0 | 0 | 0 | 0 | 0 | 0 | 0 | 0 | 0 | 0 | 0 | 0 | 0 | 0 | 0 | 0
#N/A | 0 | 0 | 0 | 0 | 0 | 0 | 0 | 0 | 0 | 0 | 0 | 0 | 0 | 0 | 0 | 0 | 0 | 0 | 0 | 0 | 0 | 0 | 0 | 0
#N/A | 0 | 0 | 0 | 0 | 0 | 0 | 0 | 0 | 0 | 0 | 0 | 0 | 0 | 0 | 0 | 0 | 0 | 0 | 0 | 0 | 0 | 0 | 0 | 0
#N/A | 0 | 0 | 0 | 0 | 0 | 0 | 0 | 0 | 0 | 0 | 0 | 0 | 0 | 0 | 0 | 0 | 0 | 0 | 0 | 0 | 0 | 0 | 0 | 0
#N/A | 0 | 0 | 0 | 0 | 0 | 0 | 0 | 0 | 0 | 0 | 0 | 0 | 0 | 0 | 0 | 0 | 0 | 0 | 0 | 0 | 0 | 0 | 0 | 0
#N/A | 0 | 0 | 0 | 0 | 0 | 0 | 0 | 0 | 0 | 0 | 0 | 0 | 0 | 0 | 0 | 0 | 0 | 0 | 0 | 0 | 0 | 0 | 0 | 0
Tekniske Installationer
#N/A | 0 | 0 | 0 | 0 | 0 | 0 | 0 | 0 | 0 | 0 | 0 | 0 | 0 | 0 | 0 | 0 | 0 | 0 | 0 | 0 | 0 | 0 | 0 | 0
#N/A | 0 | 0 | 0 | 0 | 0 | 0 | 0 | 0 | 0 | 0 | 0 | 0 | 0 | 0 | 0 | 0 | 0 | 0 | 0 | 0 | 0 | 0 | 0 | 0
#N/A | 0 | 0 | 0 | 0 | 0 | 0 | 0 | 0 | 0 | 0 | 0 | 0 | 0 | 0 | 0 | 0 | 0 | 0 | 0 | 0 | 0 | 0 | 0 | 0
Sikringsanlæg
#N/A | 0 | 0 | 0 | 0 | 0 | 0 | 0 | 0 | 0 | 0 | 0 | 0 | 0 | 0 | 0 | 0 | 0 | 0 | 0 | 0 | 0 | 0 | 0 | 0
#N/A | 0 | 0 | 0 | 0 | 0 | 0 | 0 | 0 | 0 | 0 | 0 | 0 | 0 | 0 | 0 | 0 | 0 | 0 | 0 | 0 | 0 | 0 | 0 | 0
#N/A | 0 | 0 | 0 | 0 | 0 | 0 | 0 | 0 | 0 | 0 | 0 | 0 | 0 | 0 | 0 | 0 | 0 | 0 | 0 | 0 | 0 | 0 | 0 | 0
Andet
#N/A | 0 | 0 | 0 | 0 | 0 | 0 | 0 | 0 | 0 | 0 | 0 | 0 | 0 | 0 | 0 | 0 | 0 | 0 | 0 | 0 | 0 | 0 | 0 | 0
#N/A | 0 | 0 | 0 | 0 | 0 | 0 | 0 | 0 | 0 | 0 | 0 | 0 | 0 | 0 | 0 | 0 | 0 | 0 | 0 | 0 | 0 | 0 | 0 | 0
#N/A | 0 | 0 | 0 | 0 | 0 | 0 | 0 | 0 | 0 | 0 | 0 | 0 | 0 | 0 | 0 | 0 | 0 | 0 | 0 | 0 | 0 | 0 | 0 | 0
| Total pr år | 0 | 0 | 34628 | 332000 | 0 | 0 | 363000 | 0 | 0 | 396000 | 0 | 0 | 91000 | 0 | 0 | 91000 | 0 | 0 | 91000 | 0 | 0 | 91000 | 1489628
|  | Mængde | Enhed | Enhedspris |  | Samlet udgift |  | Tidligste udførelse |  | Senest udførelse |  | Interval |  | Pris kvalitet |  | Karakter |  |  | Bemærkninger
Udv. Vedligehold
Generelt:
47 | Tagflade, udskiftning - 2 lag tagpap,plader& lægter | 2024: 290; 2025: m²; 2026: 1000; 2028: 290000; 2030: 2027; 2032: 2030; 2034: 20; 2035: år; 2036: Egen pris; 2041: De tre midterste tage
47 | Tagflade, udskiftning - 2 lag tagpap,plader& lægter | 2024: 300; 2025: m²; 2026: 1000; 2028: 300000; 2030: 2030; 2032: 2033; 2034: 20; 2035: år; 2036: Egen pris; 2041: De tre tage mod grønne område
47 | Tagflade, udskiftning - 2 lag tagpap,plader& lægter | 2024: 305; 2025: m²; 2026: 1000; 2028: 305000; 2030: 2033; 2032: 2036; 2034: 20; 2035: år; 2036: Egen pris; 2041: De tra tage mod parkeringsplads
31 | Vinduer, udskiftning - gående | 2024: 11; 2025: m²; 2026: 3148; 2028: 34628; 2030: 2026; 2032: 2028; 2034: 30; 2035: år; 2036: Egen pris; 2041: Træ vinduer skiftes til de samme platik som de andre.
37 | Tagrende, udskiftning - zink | 2024: 60; 2025: m; 2026: 700; 2028: 42000; 2030: 2027; 2032: 2030; 2034: 3; 2035: år; 2036: Priskatalog; 2041: Udskiftning løbende med tagudskiftning
37 | Tagrende, udskiftning - zink | 2024: 30; 2025: m; 2026: 700; 2028: 21000; 2030: 2030; 2032: 2033; 2034: 3; 2035: år; 2036: Priskatalog; 2041: Udskiftning løbende med tagudskiftning
37 | Tagrende, udskiftning - zink | 2024: 40; 2025: m; 2026: 700; 2028: 28000; 2030: 2033; 2032: 2036; 2034: 3; 2035: år; 2036: Priskatalog; 2041: Udskiftning løbende med tagudskiftning
#N/A |  | 2028: 0; 2035: år
#N/A |  | 2028: 0; 2035: år
#N/A |  | 2028: 0; 2035: år
Indv. Vedligehold
#N/A |  | 2028: 0; 2035: år
#N/A |  | 2028: 0; 2035: år
#N/A |  | 2028: 0; 2035: år
#N/A |  | 2028: 0; 2035: år
#N/A |  | 2028: 0; 2035: år
#N/A |  | 2028: 0; 2035: år
#N/A |  | 2028: 0; 2035: år
Tekniske Installationer
#N/A |  | 2028: 0; 2035: år
#N/A |  | 2028: 0; 2035: år
#N/A |  | 2028: 0; 2035: år
Sikringsanlæg
#N/A |  | 2028: 0; 2035: år
#N/A |  | 2028: 0; 2035: år
#N/A |  | 2028: 0; 2035: år
Andet
#N/A |  | 2028: 0; 2035: år
#N/A |  | 2028: 0; 2035: år
#N/A |  | 2028: 0; 2035: år

## Overvejen 70
| Tilbage til årsoversigt | 2024 | 2025 | 2026 | 2027 | 2028 | 2029 | 2030 | 2031 | 2032 | 2033 | 2034 | 2035 | 2036 | 2037 | 2038 | 2039 | 2040 | 2041 | 2042 | 2043 | 2044 | 2045 | Total
SFB nr. | Udv. Vedligehold
#N/A | 0 | 0 | 0 | 0 | 0 | 0 | 0 | 0 | 0 | 0 | 0 | 0 | 0 | 0 | 0 | 0 | 0 | 0 | 0 | 0 | 0 | 0 | 0 | 0
#N/A | 0 | 0 | 0 | 0 | 0 | 0 | 0 | 0 | 0 | 0 | 0 | 0 | 0 | 0 | 0 | 0 | 0 | 0 | 0 | 0 | 0 | 0 | 0 | 0
#N/A | 0 | 0 | 0 | 0 | 0 | 0 | 0 | 0 | 0 | 0 | 0 | 0 | 0 | 0 | 0 | 0 | 0 | 0 | 0 | 0 | 0 | 0 | 0 | 0
#N/A | 0 | 0 | 0 | 0 | 0 | 0 | 0 | 0 | 0 | 0 | 0 | 0 | 0 | 0 | 0 | 0 | 0 | 0 | 0 | 0 | 0 | 0 | 0 | 0
#N/A | 0 | 0 | 0 | 0 | 0 | 0 | 0 | 0 | 0 | 0 | 0 | 0 | 0 | 0 | 0 | 0 | 0 | 0 | 0 | 0 | 0 | 0 | 0 | 0
#N/A | 0 | 0 | 0 | 0 | 0 | 0 | 0 | 0 | 0 | 0 | 0 | 0 | 0 | 0 | 0 | 0 | 0 | 0 | 0 | 0 | 0 | 0 | 0 | 0
#N/A | 0 | 0 | 0 | 0 | 0 | 0 | 0 | 0 | 0 | 0 | 0 | 0 | 0 | 0 | 0 | 0 | 0 | 0 | 0 | 0 | 0 | 0 | 0 | 0
Indv. Vedligehold
#N/A | 0 | 0 | 0 | 0 | 0 | 0 | 0 | 0 | 0 | 0 | 0 | 0 | 0 | 0 | 0 | 0 | 0 | 0 | 0 | 0 | 0 | 0 | 0 | 0
#N/A | 0 | 0 | 0 | 0 | 0 | 0 | 0 | 0 | 0 | 0 | 0 | 0 | 0 | 0 | 0 | 0 | 0 | 0 | 0 | 0 | 0 | 0 | 0 | 0
#N/A | 0 | 0 | 0 | 0 | 0 | 0 | 0 | 0 | 0 | 0 | 0 | 0 | 0 | 0 | 0 | 0 | 0 | 0 | 0 | 0 | 0 | 0 | 0 | 0
#N/A | 0 | 0 | 0 | 0 | 0 | 0 | 0 | 0 | 0 | 0 | 0 | 0 | 0 | 0 | 0 | 0 | 0 | 0 | 0 | 0 | 0 | 0 | 0 | 0
#N/A | 0 | 0 | 0 | 0 | 0 | 0 | 0 | 0 | 0 | 0 | 0 | 0 | 0 | 0 | 0 | 0 | 0 | 0 | 0 | 0 | 0 | 0 | 0 | 0
#N/A | 0 | 0 | 0 | 0 | 0 | 0 | 0 | 0 | 0 | 0 | 0 | 0 | 0 | 0 | 0 | 0 | 0 | 0 | 0 | 0 | 0 | 0 | 0 | 0
#N/A | 0 | 0 | 0 | 0 | 0 | 0 | 0 | 0 | 0 | 0 | 0 | 0 | 0 | 0 | 0 | 0 | 0 | 0 | 0 | 0 | 0 | 0 | 0 | 0
Tekniske Installationer
#N/A | 0 | 0 | 0 | 0 | 0 | 0 | 0 | 0 | 0 | 0 | 0 | 0 | 0 | 0 | 0 | 0 | 0 | 0 | 0 | 0 | 0 | 0 | 0 | 0
#N/A | 0 | 0 | 0 | 0 | 0 | 0 | 0 | 0 | 0 | 0 | 0 | 0 | 0 | 0 | 0 | 0 | 0 | 0 | 0 | 0 | 0 | 0 | 0 | 0
#N/A | 0 | 0 | 0 | 0 | 0 | 0 | 0 | 0 | 0 | 0 | 0 | 0 | 0 | 0 | 0 | 0 | 0 | 0 | 0 | 0 | 0 | 0 | 0 | 0
Sikringsanlæg
#N/A | 0 | 0 | 0 | 0 | 0 | 0 | 0 | 0 | 0 | 0 | 0 | 0 | 0 | 0 | 0 | 0 | 0 | 0 | 0 | 0 | 0 | 0 | 0 | 0
#N/A | 0 | 0 | 0 | 0 | 0 | 0 | 0 | 0 | 0 | 0 | 0 | 0 | 0 | 0 | 0 | 0 | 0 | 0 | 0 | 0 | 0 | 0 | 0 | 0
#N/A | 0 | 0 | 0 | 0 | 0 | 0 | 0 | 0 | 0 | 0 | 0 | 0 | 0 | 0 | 0 | 0 | 0 | 0 | 0 | 0 | 0 | 0 | 0 | 0
Andet
#N/A | 0 | 0 | 0 | 0 | 0 | 0 | 0 | 0 | 0 | 0 | 0 | 0 | 0 | 0 | 0 | 0 | 0 | 0 | 0 | 0 | 0 | 0 | 0 | 0
#N/A | 0 | 0 | 0 | 0 | 0 | 0 | 0 | 0 | 0 | 0 | 0 | 0 | 0 | 0 | 0 | 0 | 0 | 0 | 0 | 0 | 0 | 0 | 0 | 0
#N/A | 0 | 0 | 0 | 0 | 0 | 0 | 0 | 0 | 0 | 0 | 0 | 0 | 0 | 0 | 0 | 0 | 0 | 0 | 0 | 0 | 0 | 0 | 0 | 0
| Total pr år | 0 | 0 | 0 | 0 | 0 | 0 | 0 | 0 | 0 | 0 | 0 | 0 | 0 | 0 | 0 | 0 | 0 | 0 | 0 | 0 | 0 | 0 | 0
|  | Mængde | Enhed | Enhedspris |  | Samlet udgift |  | Tidligste udførelse |  | Senest udførelse |  | Interval |  | Pris kvalitet |  | Karakter |  |  | Bemærkninger
Udv. Vedligehold
Generelt:
#N/A |  | 2028: 0; 2035: år
#N/A |  | 2028: 0; 2035: år
#N/A |  | 2028: 0; 2035: år
#N/A |  | 2028: 0; 2035: år
#N/A |  | 2028: 0; 2035: år
#N/A |  | 2028: 0; 2035: år
#N/A |  | 2028: 0; 2035: år
Indv. Vedligehold
#N/A |  | 2028: 0; 2035: år
#N/A |  | 2028: 0; 2035: år
#N/A |  | 2028: 0; 2035: år
#N/A |  | 2028: 0; 2035: år
#N/A |  | 2028: 0; 2035: år
#N/A |  | 2028: 0; 2035: år
#N/A |  | 2028: 0; 2035: år
Tekniske Installationer
#N/A |  | 2028: 0; 2035: år
#N/A |  | 2028: 0; 2035: år
#N/A |  | 2028: 0; 2035: år
Sikringsanlæg
#N/A |  | 2028: 0; 2035: år
#N/A |  | 2028: 0; 2035: år
#N/A |  | 2028: 0; 2035: år
Andet
#N/A |  | 2028: 0; 2035: år
#N/A |  | 2028: 0; 2035: år
#N/A |  | 2028: 0; 2035: år

## Plantagen 17 Korinth (konto 11)
| Tilbage til årsoversigt | 2024 | 2025 | 2026 | 2027 | 2028 | 2029 | 2030 | 2031 | 2032 | 2033 | 2034 | 2035 | 2036 | 2037 | 2038 | 2039 | 2040 | 2041 | 2042 | 2043 | 2044 | 2045 | Total
SFB nr. | Udv. Vedligehold
#N/A | 0 | 0 | 0 | 0 | 0 | 0 | 0 | 0 | 0 | 0 | 0 | 0 | 0 | 0 | 0 | 0 | 0 | 0 | 0 | 0 | 0 | 0 | 0 | 0
#N/A | 0 | 0 | 0 | 0 | 0 | 0 | 0 | 0 | 0 | 0 | 0 | 0 | 0 | 0 | 0 | 0 | 0 | 0 | 0 | 0 | 0 | 0 | 0 | 0
#N/A | 0 | 0 | 0 | 0 | 0 | 0 | 0 | 0 | 0 | 0 | 0 | 0 | 0 | 0 | 0 | 0 | 0 | 0 | 0 | 0 | 0 | 0 | 0 | 0
#N/A | 0 | 0 | 0 | 0 | 0 | 0 | 0 | 0 | 0 | 0 | 0 | 0 | 0 | 0 | 0 | 0 | 0 | 0 | 0 | 0 | 0 | 0 | 0 | 0
#N/A | 0 | 0 | 0 | 0 | 0 | 0 | 0 | 0 | 0 | 0 | 0 | 0 | 0 | 0 | 0 | 0 | 0 | 0 | 0 | 0 | 0 | 0 | 0 | 0
#N/A | 0 | 0 | 0 | 0 | 0 | 0 | 0 | 0 | 0 | 0 | 0 | 0 | 0 | 0 | 0 | 0 | 0 | 0 | 0 | 0 | 0 | 0 | 0 | 0
#N/A | 0 | 0 | 0 | 0 | 0 | 0 | 0 | 0 | 0 | 0 | 0 | 0 | 0 | 0 | 0 | 0 | 0 | 0 | 0 | 0 | 0 | 0 | 0 | 0
Indv. Vedligehold
#N/A | 0 | 0 | 0 | 0 | 0 | 0 | 0 | 0 | 0 | 0 | 0 | 0 | 0 | 0 | 0 | 0 | 0 | 0 | 0 | 0 | 0 | 0 | 0 | 0
#N/A | 0 | 0 | 0 | 0 | 0 | 0 | 0 | 0 | 0 | 0 | 0 | 0 | 0 | 0 | 0 | 0 | 0 | 0 | 0 | 0 | 0 | 0 | 0 | 0
#N/A | 0 | 0 | 0 | 0 | 0 | 0 | 0 | 0 | 0 | 0 | 0 | 0 | 0 | 0 | 0 | 0 | 0 | 0 | 0 | 0 | 0 | 0 | 0 | 0
#N/A | 0 | 0 | 0 | 0 | 0 | 0 | 0 | 0 | 0 | 0 | 0 | 0 | 0 | 0 | 0 | 0 | 0 | 0 | 0 | 0 | 0 | 0 | 0 | 0
#N/A | 0 | 0 | 0 | 0 | 0 | 0 | 0 | 0 | 0 | 0 | 0 | 0 | 0 | 0 | 0 | 0 | 0 | 0 | 0 | 0 | 0 | 0 | 0 | 0
#N/A | 0 | 0 | 0 | 0 | 0 | 0 | 0 | 0 | 0 | 0 | 0 | 0 | 0 | 0 | 0 | 0 | 0 | 0 | 0 | 0 | 0 | 0 | 0 | 0
#N/A | 0 | 0 | 0 | 0 | 0 | 0 | 0 | 0 | 0 | 0 | 0 | 0 | 0 | 0 | 0 | 0 | 0 | 0 | 0 | 0 | 0 | 0 | 0 | 0
Tekniske Installationer
#N/A | 0 | 0 | 0 | 0 | 0 | 0 | 0 | 0 | 0 | 0 | 0 | 0 | 0 | 0 | 0 | 0 | 0 | 0 | 0 | 0 | 0 | 0 | 0 | 0
#N/A | 0 | 0 | 0 | 0 | 0 | 0 | 0 | 0 | 0 | 0 | 0 | 0 | 0 | 0 | 0 | 0 | 0 | 0 | 0 | 0 | 0 | 0 | 0 | 0
#N/A | 0 | 0 | 0 | 0 | 0 | 0 | 0 | 0 | 0 | 0 | 0 | 0 | 0 | 0 | 0 | 0 | 0 | 0 | 0 | 0 | 0 | 0 | 0 | 0
Sikringsanlæg
#N/A | 0 | 0 | 0 | 0 | 0 | 0 | 0 | 0 | 0 | 0 | 0 | 0 | 0 | 0 | 0 | 0 | 0 | 0 | 0 | 0 | 0 | 0 | 0 | 0
#N/A | 0 | 0 | 0 | 0 | 0 | 0 | 0 | 0 | 0 | 0 | 0 | 0 | 0 | 0 | 0 | 0 | 0 | 0 | 0 | 0 | 0 | 0 | 0 | 0
#N/A | 0 | 0 | 0 | 0 | 0 | 0 | 0 | 0 | 0 | 0 | 0 | 0 | 0 | 0 | 0 | 0 | 0 | 0 | 0 | 0 | 0 | 0 | 0 | 0
Andet
#N/A | 0 | 0 | 0 | 0 | 0 | 0 | 0 | 0 | 0 | 0 | 0 | 0 | 0 | 0 | 0 | 0 | 0 | 0 | 0 | 0 | 0 | 0 | 0 | 0
#N/A | 0 | 0 | 0 | 0 | 0 | 0 | 0 | 0 | 0 | 0 | 0 | 0 | 0 | 0 | 0 | 0 | 0 | 0 | 0 | 0 | 0 | 0 | 0 | 0
#N/A | 0 | 0 | 0 | 0 | 0 | 0 | 0 | 0 | 0 | 0 | 0 | 0 | 0 | 0 | 0 | 0 | 0 | 0 | 0 | 0 | 0 | 0 | 0 | 0
| Total pr år | 0 | 0 | 0 | 0 | 0 | 0 | 0 | 0 | 0 | 0 | 0 | 0 | 0 | 0 | 0 | 0 | 0 | 0 | 0 | 0 | 0 | 0 | 0
|  | Mængde | Enhed | Enhedspris |  | Samlet udgift |  | Tidligste udførelse |  | Senest udførelse |  | Interval |  | Pris kvalitet |  | Karakter |  |  | Bemærkninger
Udv. Vedligehold
Generelt:
#N/A |  | 2028: 0; 2035: år
#N/A |  | 2028: 0; 2035: år
#N/A |  | 2028: 0; 2035: år
#N/A |  | 2028: 0; 2035: år
#N/A |  | 2028: 0; 2035: år
#N/A |  | 2028: 0; 2035: år
#N/A |  | 2028: 0; 2035: år
Indv. Vedligehold
#N/A |  | 2028: 0; 2035: år
#N/A |  | 2028: 0; 2035: år
#N/A |  | 2028: 0; 2035: år
#N/A |  | 2028: 0; 2035: år
#N/A |  | 2028: 0; 2035: år
#N/A |  | 2028: 0; 2035: år
#N/A |  | 2028: 0; 2035: år
Tekniske Installationer
#N/A |  | 2028: 0; 2035: år
#N/A |  | 2028: 0; 2035: år
#N/A |  | 2028: 0; 2035: år
Sikringsanlæg
#N/A |  | 2028: 0; 2035: år
#N/A |  | 2028: 0; 2035: år
#N/A |  | 2028: 0; 2035: år
Andet
#N/A |  | 2028: 0; 2035: år
#N/A |  | 2028: 0; 2035: år
#N/A |  | 2028: 0; 2035: år

## Plantagen_17 (konto 13)
| Tilbage til årsoversigt | 2024 | 2025 | 2026 | 2027 | 2028 | 2029 | 2030 | 2031 | 2032 | 2033 | 2034 | 2035 | 2036 | 2037 | 2038 | 2039 | 2040 | 2041 | 2042 | 2043 | 2044 | 2045 | Total
SFB nr. | Udv. Vedligehold
#N/A | 0 | 0 | 0 | 0 | 0 | 0 | 0 | 0 | 0 | 0 | 0 | 0 | 0 | 0 | 0 | 0 | 0 | 0 | 0 | 0 | 0 | 0 | 0 | 0
#N/A | 0 | 0 | 0 | 0 | 0 | 0 | 0 | 0 | 0 | 0 | 0 | 0 | 0 | 0 | 0 | 0 | 0 | 0 | 0 | 0 | 0 | 0 | 0 | 0
#N/A | 0 | 0 | 0 | 0 | 0 | 0 | 0 | 0 | 0 | 0 | 0 | 0 | 0 | 0 | 0 | 0 | 0 | 0 | 0 | 0 | 0 | 0 | 0 | 0
#N/A | 0 | 0 | 0 | 0 | 0 | 0 | 0 | 0 | 0 | 0 | 0 | 0 | 0 | 0 | 0 | 0 | 0 | 0 | 0 | 0 | 0 | 0 | 0 | 0
#N/A | 0 | 0 | 0 | 0 | 0 | 0 | 0 | 0 | 0 | 0 | 0 | 0 | 0 | 0 | 0 | 0 | 0 | 0 | 0 | 0 | 0 | 0 | 0 | 0
#N/A | 0 | 0 | 0 | 0 | 0 | 0 | 0 | 0 | 0 | 0 | 0 | 0 | 0 | 0 | 0 | 0 | 0 | 0 | 0 | 0 | 0 | 0 | 0 | 0
#N/A | 0 | 0 | 0 | 0 | 0 | 0 | 0 | 0 | 0 | 0 | 0 | 0 | 0 | 0 | 0 | 0 | 0 | 0 | 0 | 0 | 0 | 0 | 0 | 0
Indv. Vedligehold
#N/A | 0 | 0 | 0 | 0 | 0 | 0 | 0 | 0 | 0 | 0 | 0 | 0 | 0 | 0 | 0 | 0 | 0 | 0 | 0 | 0 | 0 | 0 | 0 | 0
#N/A | 0 | 0 | 0 | 0 | 0 | 0 | 0 | 0 | 0 | 0 | 0 | 0 | 0 | 0 | 0 | 0 | 0 | 0 | 0 | 0 | 0 | 0 | 0 | 0
#N/A | 0 | 0 | 0 | 0 | 0 | 0 | 0 | 0 | 0 | 0 | 0 | 0 | 0 | 0 | 0 | 0 | 0 | 0 | 0 | 0 | 0 | 0 | 0 | 0
#N/A | 0 | 0 | 0 | 0 | 0 | 0 | 0 | 0 | 0 | 0 | 0 | 0 | 0 | 0 | 0 | 0 | 0 | 0 | 0 | 0 | 0 | 0 | 0 | 0
#N/A | 0 | 0 | 0 | 0 | 0 | 0 | 0 | 0 | 0 | 0 | 0 | 0 | 0 | 0 | 0 | 0 | 0 | 0 | 0 | 0 | 0 | 0 | 0 | 0
#N/A | 0 | 0 | 0 | 0 | 0 | 0 | 0 | 0 | 0 | 0 | 0 | 0 | 0 | 0 | 0 | 0 | 0 | 0 | 0 | 0 | 0 | 0 | 0 | 0
#N/A | 0 | 0 | 0 | 0 | 0 | 0 | 0 | 0 | 0 | 0 | 0 | 0 | 0 | 0 | 0 | 0 | 0 | 0 | 0 | 0 | 0 | 0 | 0 | 0
Tekniske Installationer
#N/A | 0 | 0 | 0 | 0 | 0 | 0 | 0 | 0 | 0 | 0 | 0 | 0 | 0 | 0 | 0 | 0 | 0 | 0 | 0 | 0 | 0 | 0 | 0 | 0
#N/A | 0 | 0 | 0 | 0 | 0 | 0 | 0 | 0 | 0 | 0 | 0 | 0 | 0 | 0 | 0 | 0 | 0 | 0 | 0 | 0 | 0 | 0 | 0 | 0
#N/A | 0 | 0 | 0 | 0 | 0 | 0 | 0 | 0 | 0 | 0 | 0 | 0 | 0 | 0 | 0 | 0 | 0 | 0 | 0 | 0 | 0 | 0 | 0 | 0
Sikringsanlæg
#N/A | 0 | 0 | 0 | 0 | 0 | 0 | 0 | 0 | 0 | 0 | 0 | 0 | 0 | 0 | 0 | 0 | 0 | 0 | 0 | 0 | 0 | 0 | 0 | 0
#N/A | 0 | 0 | 0 | 0 | 0 | 0 | 0 | 0 | 0 | 0 | 0 | 0 | 0 | 0 | 0 | 0 | 0 | 0 | 0 | 0 | 0 | 0 | 0 | 0
#N/A | 0 | 0 | 0 | 0 | 0 | 0 | 0 | 0 | 0 | 0 | 0 | 0 | 0 | 0 | 0 | 0 | 0 | 0 | 0 | 0 | 0 | 0 | 0 | 0
Andet
#N/A | 0 | 0 | 0 | 0 | 0 | 0 | 0 | 0 | 0 | 0 | 0 | 0 | 0 | 0 | 0 | 0 | 0 | 0 | 0 | 0 | 0 | 0 | 0 | 0
#N/A | 0 | 0 | 0 | 0 | 0 | 0 | 0 | 0 | 0 | 0 | 0 | 0 | 0 | 0 | 0 | 0 | 0 | 0 | 0 | 0 | 0 | 0 | 0 | 0
#N/A | 0 | 0 | 0 | 0 | 0 | 0 | 0 | 0 | 0 | 0 | 0 | 0 | 0 | 0 | 0 | 0 | 0 | 0 | 0 | 0 | 0 | 0 | 0 | 0
| Total pr år | 0 | 0 | 0 | 0 | 0 | 0 | 0 | 0 | 0 | 0 | 0 | 0 | 0 | 0 | 0 | 0 | 0 | 0 | 0 | 0 | 0 | 0 | 0
|  | Mængde | Enhed | Enhedspris |  | Samlet udgift |  | Tidligste udførelse |  | Senest udførelse |  | Interval |  | Pris kvalitet |  | Karakter |  |  | Bemærkninger
Udv. Vedligehold
Generelt:
#N/A |  | 2028: 0; 2035: år
#N/A |  | 2028: 0; 2035: år
#N/A |  | 2028: 0; 2035: år
#N/A |  | 2028: 0; 2035: år
#N/A |  | 2028: 0; 2035: år
#N/A |  | 2028: 0; 2035: år
#N/A |  | 2028: 0; 2035: år
Indv. Vedligehold
#N/A |  | 2028: 0; 2035: år
#N/A |  | 2028: 0; 2035: år
#N/A |  | 2028: 0; 2035: år
#N/A |  | 2028: 0; 2035: år
#N/A |  | 2028: 0; 2035: år
#N/A |  | 2028: 0; 2035: år
#N/A |  | 2028: 0; 2035: år
Tekniske Installationer
#N/A |  | 2028: 0; 2035: år
#N/A |  | 2028: 0; 2035: år
#N/A |  | 2028: 0; 2035: år
Sikringsanlæg
#N/A |  | 2028: 0; 2035: år
#N/A |  | 2028: 0; 2035: år
#N/A |  | 2028: 0; 2035: år
Andet
#N/A |  | 2028: 0; 2035: år
#N/A |  | 2028: 0; 2035: år
#N/A |  | 2028: 0; 2035: år

## Prices Have Centret 1
| Tilbage til årsoversigt | 2024 | 2025 | 2026 | 2027 | 2028 | 2029 | 2030 | 2031 | 2032 | 2033 | 2034 | 2035 | 2036 | 2037 | 2038 | 2039 | 2040 | 2041 | 2042 | 2043 | 2044 | 2045 | Total
SFB nr. | Udv. Vedligehold
#N/A | 0 | 0 | 0 | 0 | 0 | 0 | 0 | 0 | 0 | 0 | 0 | 0 | 0 | 0 | 0 | 0 | 0 | 0 | 0 | 0 | 0 | 0 | 0 | 0
#N/A | 0 | 0 | 0 | 0 | 0 | 0 | 0 | 0 | 0 | 0 | 0 | 0 | 0 | 0 | 0 | 0 | 0 | 0 | 0 | 0 | 0 | 0 | 0 | 0
#N/A | 0 | 0 | 0 | 0 | 0 | 0 | 0 | 0 | 0 | 0 | 0 | 0 | 0 | 0 | 0 | 0 | 0 | 0 | 0 | 0 | 0 | 0 | 0 | 0
#N/A | 0 | 0 | 0 | 0 | 0 | 0 | 0 | 0 | 0 | 0 | 0 | 0 | 0 | 0 | 0 | 0 | 0 | 0 | 0 | 0 | 0 | 0 | 0 | 0
#N/A | 0 | 0 | 0 | 0 | 0 | 0 | 0 | 0 | 0 | 0 | 0 | 0 | 0 | 0 | 0 | 0 | 0 | 0 | 0 | 0 | 0 | 0 | 0 | 0
#N/A | 0 | 0 | 0 | 0 | 0 | 0 | 0 | 0 | 0 | 0 | 0 | 0 | 0 | 0 | 0 | 0 | 0 | 0 | 0 | 0 | 0 | 0 | 0 | 0
#N/A | 0 | 0 | 0 | 0 | 0 | 0 | 0 | 0 | 0 | 0 | 0 | 0 | 0 | 0 | 0 | 0 | 0 | 0 | 0 | 0 | 0 | 0 | 0 | 0
Indv. Vedligehold
#N/A | 0 | 0 | 0 | 0 | 0 | 0 | 0 | 0 | 0 | 0 | 0 | 0 | 0 | 0 | 0 | 0 | 0 | 0 | 0 | 0 | 0 | 0 | 0 | 0
#N/A | 0 | 0 | 0 | 0 | 0 | 0 | 0 | 0 | 0 | 0 | 0 | 0 | 0 | 0 | 0 | 0 | 0 | 0 | 0 | 0 | 0 | 0 | 0 | 0
#N/A | 0 | 0 | 0 | 0 | 0 | 0 | 0 | 0 | 0 | 0 | 0 | 0 | 0 | 0 | 0 | 0 | 0 | 0 | 0 | 0 | 0 | 0 | 0 | 0
#N/A | 0 | 0 | 0 | 0 | 0 | 0 | 0 | 0 | 0 | 0 | 0 | 0 | 0 | 0 | 0 | 0 | 0 | 0 | 0 | 0 | 0 | 0 | 0 | 0
#N/A | 0 | 0 | 0 | 0 | 0 | 0 | 0 | 0 | 0 | 0 | 0 | 0 | 0 | 0 | 0 | 0 | 0 | 0 | 0 | 0 | 0 | 0 | 0 | 0
#N/A | 0 | 0 | 0 | 0 | 0 | 0 | 0 | 0 | 0 | 0 | 0 | 0 | 0 | 0 | 0 | 0 | 0 | 0 | 0 | 0 | 0 | 0 | 0 | 0
#N/A | 0 | 0 | 0 | 0 | 0 | 0 | 0 | 0 | 0 | 0 | 0 | 0 | 0 | 0 | 0 | 0 | 0 | 0 | 0 | 0 | 0 | 0 | 0 | 0
Tekniske Installationer
#N/A | 0 | 0 | 0 | 0 | 0 | 0 | 0 | 0 | 0 | 0 | 0 | 0 | 0 | 0 | 0 | 0 | 0 | 0 | 0 | 0 | 0 | 0 | 0 | 0
#N/A | 0 | 0 | 0 | 0 | 0 | 0 | 0 | 0 | 0 | 0 | 0 | 0 | 0 | 0 | 0 | 0 | 0 | 0 | 0 | 0 | 0 | 0 | 0 | 0
#N/A | 0 | 0 | 0 | 0 | 0 | 0 | 0 | 0 | 0 | 0 | 0 | 0 | 0 | 0 | 0 | 0 | 0 | 0 | 0 | 0 | 0 | 0 | 0 | 0
Sikringsanlæg
#N/A | 0 | 0 | 0 | 0 | 0 | 0 | 0 | 0 | 0 | 0 | 0 | 0 | 0 | 0 | 0 | 0 | 0 | 0 | 0 | 0 | 0 | 0 | 0 | 0
#N/A | 0 | 0 | 0 | 0 | 0 | 0 | 0 | 0 | 0 | 0 | 0 | 0 | 0 | 0 | 0 | 0 | 0 | 0 | 0 | 0 | 0 | 0 | 0 | 0
#N/A | 0 | 0 | 0 | 0 | 0 | 0 | 0 | 0 | 0 | 0 | 0 | 0 | 0 | 0 | 0 | 0 | 0 | 0 | 0 | 0 | 0 | 0 | 0 | 0
Andet
#N/A | 0 | 0 | 0 | 0 | 0 | 0 | 0 | 0 | 0 | 0 | 0 | 0 | 0 | 0 | 0 | 0 | 0 | 0 | 0 | 0 | 0 | 0 | 0 | 0
#N/A | 0 | 0 | 0 | 0 | 0 | 0 | 0 | 0 | 0 | 0 | 0 | 0 | 0 | 0 | 0 | 0 | 0 | 0 | 0 | 0 | 0 | 0 | 0 | 0
#N/A | 0 | 0 | 0 | 0 | 0 | 0 | 0 | 0 | 0 | 0 | 0 | 0 | 0 | 0 | 0 | 0 | 0 | 0 | 0 | 0 | 0 | 0 | 0 | 0
| Total pr år | 0 | 0 | 0 | 0 | 0 | 0 | 0 | 0 | 0 | 0 | 0 | 0 | 0 | 0 | 0 | 0 | 0 | 0 | 0 | 0 | 0 | 0 | 0
|  | Mængde | Enhed | Enhedspris |  | Samlet udgift |  | Tidligste udførelse |  | Senest udførelse |  | Interval |  | Pris kvalitet |  | Karakter |  |  | Bemærkninger
Udv. Vedligehold
Generelt:
#N/A |  | 2028: 0; 2035: år
#N/A |  | 2028: 0; 2035: år
#N/A |  | 2028: 0; 2035: år
#N/A |  | 2028: 0; 2035: år
#N/A |  | 2028: 0; 2035: år
#N/A |  | 2028: 0; 2035: år
#N/A |  | 2028: 0; 2035: år
Indv. Vedligehold
#N/A |  | 2028: 0; 2035: år
#N/A |  | 2028: 0; 2035: år
#N/A |  | 2028: 0; 2035: år
#N/A |  | 2028: 0; 2035: år
#N/A |  | 2028: 0; 2035: år
#N/A |  | 2028: 0; 2035: år
#N/A |  | 2028: 0; 2035: år
Tekniske Installationer
#N/A |  | 2028: 0; 2035: år
#N/A |  | 2028: 0; 2035: år
#N/A |  | 2028: 0; 2035: år
Sikringsanlæg
#N/A |  | 2028: 0; 2035: år
#N/A |  | 2028: 0; 2035: år
#N/A |  | 2028: 0; 2035: år
Andet
#N/A |  | 2028: 0; 2035: år
#N/A |  | 2028: 0; 2035: år
#N/A |  | 2028: 0; 2035: år

## Priorensgade_71B
| Tilbage til årsoversigt | 2024 | 2025 | 2026 | 2027 | 2028 | 2029 | 2030 | 2031 | 2032 | 2033 | 2034 | 2035 | 2036 | 2037 | 2038 | 2039 | 2040 | 2041 | 2042 | 2043 | 2044 | 2045 | Total
SFB nr. | Udv. Vedligehold
#N/A | 0 | 0 | 0 | 0 | 0 | 0 | 0 | 0 | 0 | 0 | 0 | 0 | 0 | 0 | 0 | 0 | 0 | 0 | 0 | 0 | 0 | 0 | 0 | 0
#N/A | 0 | 0 | 0 | 0 | 0 | 0 | 0 | 0 | 0 | 0 | 0 | 0 | 0 | 0 | 0 | 0 | 0 | 0 | 0 | 0 | 0 | 0 | 0 | 0
#N/A | 0 | 0 | 0 | 0 | 0 | 0 | 0 | 0 | 0 | 0 | 0 | 0 | 0 | 0 | 0 | 0 | 0 | 0 | 0 | 0 | 0 | 0 | 0 | 0
#N/A | 0 | 0 | 0 | 0 | 0 | 0 | 0 | 0 | 0 | 0 | 0 | 0 | 0 | 0 | 0 | 0 | 0 | 0 | 0 | 0 | 0 | 0 | 0 | 0
#N/A | 0 | 0 | 0 | 0 | 0 | 0 | 0 | 0 | 0 | 0 | 0 | 0 | 0 | 0 | 0 | 0 | 0 | 0 | 0 | 0 | 0 | 0 | 0 | 0
#N/A | 0 | 0 | 0 | 0 | 0 | 0 | 0 | 0 | 0 | 0 | 0 | 0 | 0 | 0 | 0 | 0 | 0 | 0 | 0 | 0 | 0 | 0 | 0 | 0
#N/A | 0 | 0 | 0 | 0 | 0 | 0 | 0 | 0 | 0 | 0 | 0 | 0 | 0 | 0 | 0 | 0 | 0 | 0 | 0 | 0 | 0 | 0 | 0 | 0
Indv. Vedligehold
#N/A | 0 | 0 | 0 | 0 | 0 | 0 | 0 | 0 | 0 | 0 | 0 | 0 | 0 | 0 | 0 | 0 | 0 | 0 | 0 | 0 | 0 | 0 | 0 | 0
#N/A | 0 | 0 | 0 | 0 | 0 | 0 | 0 | 0 | 0 | 0 | 0 | 0 | 0 | 0 | 0 | 0 | 0 | 0 | 0 | 0 | 0 | 0 | 0 | 0
#N/A | 0 | 0 | 0 | 0 | 0 | 0 | 0 | 0 | 0 | 0 | 0 | 0 | 0 | 0 | 0 | 0 | 0 | 0 | 0 | 0 | 0 | 0 | 0 | 0
#N/A | 0 | 0 | 0 | 0 | 0 | 0 | 0 | 0 | 0 | 0 | 0 | 0 | 0 | 0 | 0 | 0 | 0 | 0 | 0 | 0 | 0 | 0 | 0 | 0
#N/A | 0 | 0 | 0 | 0 | 0 | 0 | 0 | 0 | 0 | 0 | 0 | 0 | 0 | 0 | 0 | 0 | 0 | 0 | 0 | 0 | 0 | 0 | 0 | 0
#N/A | 0 | 0 | 0 | 0 | 0 | 0 | 0 | 0 | 0 | 0 | 0 | 0 | 0 | 0 | 0 | 0 | 0 | 0 | 0 | 0 | 0 | 0 | 0 | 0
#N/A | 0 | 0 | 0 | 0 | 0 | 0 | 0 | 0 | 0 | 0 | 0 | 0 | 0 | 0 | 0 | 0 | 0 | 0 | 0 | 0 | 0 | 0 | 0 | 0
Tekniske Installationer
#N/A | 0 | 0 | 0 | 0 | 0 | 0 | 0 | 0 | 0 | 0 | 0 | 0 | 0 | 0 | 0 | 0 | 0 | 0 | 0 | 0 | 0 | 0 | 0 | 0
#N/A | 0 | 0 | 0 | 0 | 0 | 0 | 0 | 0 | 0 | 0 | 0 | 0 | 0 | 0 | 0 | 0 | 0 | 0 | 0 | 0 | 0 | 0 | 0 | 0
#N/A | 0 | 0 | 0 | 0 | 0 | 0 | 0 | 0 | 0 | 0 | 0 | 0 | 0 | 0 | 0 | 0 | 0 | 0 | 0 | 0 | 0 | 0 | 0 | 0
Sikringsanlæg
#N/A | 0 | 0 | 0 | 0 | 0 | 0 | 0 | 0 | 0 | 0 | 0 | 0 | 0 | 0 | 0 | 0 | 0 | 0 | 0 | 0 | 0 | 0 | 0 | 0
#N/A | 0 | 0 | 0 | 0 | 0 | 0 | 0 | 0 | 0 | 0 | 0 | 0 | 0 | 0 | 0 | 0 | 0 | 0 | 0 | 0 | 0 | 0 | 0 | 0
#N/A | 0 | 0 | 0 | 0 | 0 | 0 | 0 | 0 | 0 | 0 | 0 | 0 | 0 | 0 | 0 | 0 | 0 | 0 | 0 | 0 | 0 | 0 | 0 | 0
Andet
#N/A | 0 | 0 | 0 | 0 | 0 | 0 | 0 | 0 | 0 | 0 | 0 | 0 | 0 | 0 | 0 | 0 | 0 | 0 | 0 | 0 | 0 | 0 | 0 | 0
#N/A | 0 | 0 | 0 | 0 | 0 | 0 | 0 | 0 | 0 | 0 | 0 | 0 | 0 | 0 | 0 | 0 | 0 | 0 | 0 | 0 | 0 | 0 | 0 | 0
#N/A | 0 | 0 | 0 | 0 | 0 | 0 | 0 | 0 | 0 | 0 | 0 | 0 | 0 | 0 | 0 | 0 | 0 | 0 | 0 | 0 | 0 | 0 | 0 | 0
| Total pr år | 0 | 0 | 0 | 0 | 0 | 0 | 0 | 0 | 0 | 0 | 0 | 0 | 0 | 0 | 0 | 0 | 0 | 0 | 0 | 0 | 0 | 0 | 0
|  | Mængde | Enhed | Enhedspris |  | Samlet udgift |  | Tidligste udførelse |  | Senest udførelse |  | Interval |  | Pris kvalitet |  | Karakter |  |  | Bemærkninger
Udv. Vedligehold
Generelt:
#N/A |  | 2028: 0; 2035: år
#N/A |  | 2028: 0; 2035: år
#N/A |  | 2028: 0; 2035: år
#N/A |  | 2028: 0; 2035: år
#N/A |  | 2028: 0; 2035: år
#N/A |  | 2028: 0; 2035: år
#N/A |  | 2028: 0; 2035: år
Indv. Vedligehold
#N/A |  | 2028: 0; 2035: år
#N/A |  | 2028: 0; 2035: år
#N/A |  | 2028: 0; 2035: år
#N/A |  | 2028: 0; 2035: år
#N/A |  | 2028: 0; 2035: år
#N/A |  | 2028: 0; 2035: år
#N/A |  | 2028: 0; 2035: år
Tekniske Installationer
#N/A |  | 2028: 0; 2035: år
#N/A |  | 2028: 0; 2035: år
#N/A |  | 2028: 0; 2035: år
Sikringsanlæg
#N/A |  | 2028: 0; 2035: år
#N/A |  | 2028: 0; 2035: år
#N/A |  | 2028: 0; 2035: år
Andet
#N/A |  | 2028: 0; 2035: år
#N/A |  | 2028: 0; 2035: år
#N/A |  | 2028: 0; 2035: år

## Præstekærgaard_1
| Tilbage til årsoversigt | 2024 | 2025 | 2026 | 2027 | 2028 | 2029 | 2030 | 2031 | 2032 | 2033 | 2034 | 2035 | 2036 | 2037 | 2038 | 2039 | 2040 | 2041 | 2042 | 2043 | 2044 | 2045 | Total
SFB nr. | Udv. Vedligehold
#N/A | 0 | 0 | 0 | 0 | 0 | 0 | 0 | 0 | 0 | 0 | 0 | 0 | 0 | 0 | 0 | 0 | 0 | 0 | 0 | 0 | 0 | 0 | 0 | 0
#N/A | 0 | 0 | 0 | 0 | 0 | 0 | 0 | 0 | 0 | 0 | 0 | 0 | 0 | 0 | 0 | 0 | 0 | 0 | 0 | 0 | 0 | 0 | 0 | 0
#N/A | 0 | 0 | 0 | 0 | 0 | 0 | 0 | 0 | 0 | 0 | 0 | 0 | 0 | 0 | 0 | 0 | 0 | 0 | 0 | 0 | 0 | 0 | 0 | 0
#N/A | 0 | 0 | 0 | 0 | 0 | 0 | 0 | 0 | 0 | 0 | 0 | 0 | 0 | 0 | 0 | 0 | 0 | 0 | 0 | 0 | 0 | 0 | 0 | 0
#N/A | 0 | 0 | 0 | 0 | 0 | 0 | 0 | 0 | 0 | 0 | 0 | 0 | 0 | 0 | 0 | 0 | 0 | 0 | 0 | 0 | 0 | 0 | 0 | 0
#N/A | 0 | 0 | 0 | 0 | 0 | 0 | 0 | 0 | 0 | 0 | 0 | 0 | 0 | 0 | 0 | 0 | 0 | 0 | 0 | 0 | 0 | 0 | 0 | 0
#N/A | 0 | 0 | 0 | 0 | 0 | 0 | 0 | 0 | 0 | 0 | 0 | 0 | 0 | 0 | 0 | 0 | 0 | 0 | 0 | 0 | 0 | 0 | 0 | 0
Indv. Vedligehold
#N/A | 0 | 0 | 0 | 0 | 0 | 0 | 0 | 0 | 0 | 0 | 0 | 0 | 0 | 0 | 0 | 0 | 0 | 0 | 0 | 0 | 0 | 0 | 0 | 0
#N/A | 0 | 0 | 0 | 0 | 0 | 0 | 0 | 0 | 0 | 0 | 0 | 0 | 0 | 0 | 0 | 0 | 0 | 0 | 0 | 0 | 0 | 0 | 0 | 0
#N/A | 0 | 0 | 0 | 0 | 0 | 0 | 0 | 0 | 0 | 0 | 0 | 0 | 0 | 0 | 0 | 0 | 0 | 0 | 0 | 0 | 0 | 0 | 0 | 0
#N/A | 0 | 0 | 0 | 0 | 0 | 0 | 0 | 0 | 0 | 0 | 0 | 0 | 0 | 0 | 0 | 0 | 0 | 0 | 0 | 0 | 0 | 0 | 0 | 0
#N/A | 0 | 0 | 0 | 0 | 0 | 0 | 0 | 0 | 0 | 0 | 0 | 0 | 0 | 0 | 0 | 0 | 0 | 0 | 0 | 0 | 0 | 0 | 0 | 0
#N/A | 0 | 0 | 0 | 0 | 0 | 0 | 0 | 0 | 0 | 0 | 0 | 0 | 0 | 0 | 0 | 0 | 0 | 0 | 0 | 0 | 0 | 0 | 0 | 0
#N/A | 0 | 0 | 0 | 0 | 0 | 0 | 0 | 0 | 0 | 0 | 0 | 0 | 0 | 0 | 0 | 0 | 0 | 0 | 0 | 0 | 0 | 0 | 0 | 0
Tekniske Installationer
#N/A | 0 | 0 | 0 | 0 | 0 | 0 | 0 | 0 | 0 | 0 | 0 | 0 | 0 | 0 | 0 | 0 | 0 | 0 | 0 | 0 | 0 | 0 | 0 | 0
#N/A | 0 | 0 | 0 | 0 | 0 | 0 | 0 | 0 | 0 | 0 | 0 | 0 | 0 | 0 | 0 | 0 | 0 | 0 | 0 | 0 | 0 | 0 | 0 | 0
#N/A | 0 | 0 | 0 | 0 | 0 | 0 | 0 | 0 | 0 | 0 | 0 | 0 | 0 | 0 | 0 | 0 | 0 | 0 | 0 | 0 | 0 | 0 | 0 | 0
Sikringsanlæg
#N/A | 0 | 0 | 0 | 0 | 0 | 0 | 0 | 0 | 0 | 0 | 0 | 0 | 0 | 0 | 0 | 0 | 0 | 0 | 0 | 0 | 0 | 0 | 0 | 0
#N/A | 0 | 0 | 0 | 0 | 0 | 0 | 0 | 0 | 0 | 0 | 0 | 0 | 0 | 0 | 0 | 0 | 0 | 0 | 0 | 0 | 0 | 0 | 0 | 0
#N/A | 0 | 0 | 0 | 0 | 0 | 0 | 0 | 0 | 0 | 0 | 0 | 0 | 0 | 0 | 0 | 0 | 0 | 0 | 0 | 0 | 0 | 0 | 0 | 0
Andet
#N/A | 0 | 0 | 0 | 0 | 0 | 0 | 0 | 0 | 0 | 0 | 0 | 0 | 0 | 0 | 0 | 0 | 0 | 0 | 0 | 0 | 0 | 0 | 0 | 0
#N/A | 0 | 0 | 0 | 0 | 0 | 0 | 0 | 0 | 0 | 0 | 0 | 0 | 0 | 0 | 0 | 0 | 0 | 0 | 0 | 0 | 0 | 0 | 0 | 0
#N/A | 0 | 0 | 0 | 0 | 0 | 0 | 0 | 0 | 0 | 0 | 0 | 0 | 0 | 0 | 0 | 0 | 0 | 0 | 0 | 0 | 0 | 0 | 0 | 0
| Total pr år | 0 | 0 | 0 | 0 | 0 | 0 | 0 | 0 | 0 | 0 | 0 | 0 | 0 | 0 | 0 | 0 | 0 | 0 | 0 | 0 | 0 | 0 | 0
|  | Mængde | Enhed | Enhedspris |  | Samlet udgift |  | Tidligste udførelse |  | Senest udførelse |  | Interval |  | Pris kvalitet |  | Karakter |  |  | Bemærkninger
Udv. Vedligehold
Generelt:
#N/A |  | 2028: 0; 2035: år
#N/A |  | 2028: 0; 2035: år
#N/A |  | 2028: 0; 2035: år
#N/A |  | 2028: 0; 2035: år
#N/A |  | 2028: 0; 2035: år
#N/A |  | 2028: 0; 2035: år
#N/A |  | 2028: 0; 2035: år
Indv. Vedligehold
#N/A |  | 2028: 0; 2035: år
#N/A |  | 2028: 0; 2035: år
#N/A |  | 2028: 0; 2035: år
#N/A |  | 2028: 0; 2035: år
#N/A |  | 2028: 0; 2035: år
#N/A |  | 2028: 0; 2035: år
#N/A |  | 2028: 0; 2035: år
Tekniske Installationer
#N/A |  | 2028: 0; 2035: år
#N/A |  | 2028: 0; 2035: år
#N/A |  | 2028: 0; 2035: år
Sikringsanlæg
#N/A |  | 2028: 0; 2035: år
#N/A |  | 2028: 0; 2035: år
#N/A |  | 2028: 0; 2035: år
Andet
#N/A |  | 2028: 0; 2035: år
#N/A |  | 2028: 0; 2035: år
#N/A |  | 2028: 0; 2035: år

## Pugesøvej 22
| Tilbage til årsoversigt | 2024 | 2025 | 2026 | 2027 | 2028 | 2029 | 2030 | 2031 | 2032 | 2033 | 2034 | 2035 | 2036 | 2037 | 2038 | 2039 | 2040 | 2041 | 2042 | 2043 | 2044 | 2045 | Total
SFB nr. | Udv. Vedligehold
#N/A | 0 | 0 | 0 | 0 | 0 | 0 | 0 | 0 | 0 | 0 | 0 | 0 | 0 | 0 | 0 | 0 | 0 | 0 | 0 | 0 | 0 | 0 | 0 | 0
#N/A | 0 | 0 | 0 | 0 | 0 | 0 | 0 | 0 | 0 | 0 | 0 | 0 | 0 | 0 | 0 | 0 | 0 | 0 | 0 | 0 | 0 | 0 | 0 | 0
#N/A | 0 | 0 | 0 | 0 | 0 | 0 | 0 | 0 | 0 | 0 | 0 | 0 | 0 | 0 | 0 | 0 | 0 | 0 | 0 | 0 | 0 | 0 | 0 | 0
#N/A | 0 | 0 | 0 | 0 | 0 | 0 | 0 | 0 | 0 | 0 | 0 | 0 | 0 | 0 | 0 | 0 | 0 | 0 | 0 | 0 | 0 | 0 | 0 | 0
#N/A | 0 | 0 | 0 | 0 | 0 | 0 | 0 | 0 | 0 | 0 | 0 | 0 | 0 | 0 | 0 | 0 | 0 | 0 | 0 | 0 | 0 | 0 | 0 | 0
#N/A | 0 | 0 | 0 | 0 | 0 | 0 | 0 | 0 | 0 | 0 | 0 | 0 | 0 | 0 | 0 | 0 | 0 | 0 | 0 | 0 | 0 | 0 | 0 | 0
#N/A | 0 | 0 | 0 | 0 | 0 | 0 | 0 | 0 | 0 | 0 | 0 | 0 | 0 | 0 | 0 | 0 | 0 | 0 | 0 | 0 | 0 | 0 | 0 | 0
Indv. Vedligehold
#N/A | 0 | 0 | 0 | 0 | 0 | 0 | 0 | 0 | 0 | 0 | 0 | 0 | 0 | 0 | 0 | 0 | 0 | 0 | 0 | 0 | 0 | 0 | 0 | 0
#N/A | 0 | 0 | 0 | 0 | 0 | 0 | 0 | 0 | 0 | 0 | 0 | 0 | 0 | 0 | 0 | 0 | 0 | 0 | 0 | 0 | 0 | 0 | 0 | 0
#N/A | 0 | 0 | 0 | 0 | 0 | 0 | 0 | 0 | 0 | 0 | 0 | 0 | 0 | 0 | 0 | 0 | 0 | 0 | 0 | 0 | 0 | 0 | 0 | 0
#N/A | 0 | 0 | 0 | 0 | 0 | 0 | 0 | 0 | 0 | 0 | 0 | 0 | 0 | 0 | 0 | 0 | 0 | 0 | 0 | 0 | 0 | 0 | 0 | 0
#N/A | 0 | 0 | 0 | 0 | 0 | 0 | 0 | 0 | 0 | 0 | 0 | 0 | 0 | 0 | 0 | 0 | 0 | 0 | 0 | 0 | 0 | 0 | 0 | 0
#N/A | 0 | 0 | 0 | 0 | 0 | 0 | 0 | 0 | 0 | 0 | 0 | 0 | 0 | 0 | 0 | 0 | 0 | 0 | 0 | 0 | 0 | 0 | 0 | 0
#N/A | 0 | 0 | 0 | 0 | 0 | 0 | 0 | 0 | 0 | 0 | 0 | 0 | 0 | 0 | 0 | 0 | 0 | 0 | 0 | 0 | 0 | 0 | 0 | 0
Tekniske Installationer
#N/A | 0 | 0 | 0 | 0 | 0 | 0 | 0 | 0 | 0 | 0 | 0 | 0 | 0 | 0 | 0 | 0 | 0 | 0 | 0 | 0 | 0 | 0 | 0 | 0
#N/A | 0 | 0 | 0 | 0 | 0 | 0 | 0 | 0 | 0 | 0 | 0 | 0 | 0 | 0 | 0 | 0 | 0 | 0 | 0 | 0 | 0 | 0 | 0 | 0
#N/A | 0 | 0 | 0 | 0 | 0 | 0 | 0 | 0 | 0 | 0 | 0 | 0 | 0 | 0 | 0 | 0 | 0 | 0 | 0 | 0 | 0 | 0 | 0 | 0
Sikringsanlæg
#N/A | 0 | 0 | 0 | 0 | 0 | 0 | 0 | 0 | 0 | 0 | 0 | 0 | 0 | 0 | 0 | 0 | 0 | 0 | 0 | 0 | 0 | 0 | 0 | 0
#N/A | 0 | 0 | 0 | 0 | 0 | 0 | 0 | 0 | 0 | 0 | 0 | 0 | 0 | 0 | 0 | 0 | 0 | 0 | 0 | 0 | 0 | 0 | 0 | 0
#N/A | 0 | 0 | 0 | 0 | 0 | 0 | 0 | 0 | 0 | 0 | 0 | 0 | 0 | 0 | 0 | 0 | 0 | 0 | 0 | 0 | 0 | 0 | 0 | 0
Andet
#N/A | 0 | 0 | 0 | 0 | 0 | 0 | 0 | 0 | 0 | 0 | 0 | 0 | 0 | 0 | 0 | 0 | 0 | 0 | 0 | 0 | 0 | 0 | 0 | 0
#N/A | 0 | 0 | 0 | 0 | 0 | 0 | 0 | 0 | 0 | 0 | 0 | 0 | 0 | 0 | 0 | 0 | 0 | 0 | 0 | 0 | 0 | 0 | 0 | 0
#N/A | 0 | 0 | 0 | 0 | 0 | 0 | 0 | 0 | 0 | 0 | 0 | 0 | 0 | 0 | 0 | 0 | 0 | 0 | 0 | 0 | 0 | 0 | 0 | 0
| Total pr år | 0 | 0 | 0 | 0 | 0 | 0 | 0 | 0 | 0 | 0 | 0 | 0 | 0 | 0 | 0 | 0 | 0 | 0 | 0 | 0 | 0 | 0 | 0
|  | Mængde | Enhed | Enhedspris |  | Samlet udgift |  | Tidligste udførelse |  | Senest udførelse |  | Interval |  | Pris kvalitet |  | Karakter |  |  | Bemærkninger
Udv. Vedligehold
Generelt:
#N/A |  | 2028: 0; 2035: år
#N/A |  | 2028: 0; 2035: år
#N/A |  | 2028: 0; 2035: år
#N/A |  | 2028: 0; 2035: år
#N/A |  | 2028: 0; 2035: år
#N/A |  | 2028: 0; 2035: år
#N/A |  | 2028: 0; 2035: år
Indv. Vedligehold
#N/A |  | 2028: 0; 2035: år
#N/A |  | 2028: 0; 2035: år
#N/A |  | 2028: 0; 2035: år
#N/A |  | 2028: 0; 2035: år
#N/A |  | 2028: 0; 2035: år
#N/A |  | 2028: 0; 2035: år
#N/A |  | 2028: 0; 2035: år
Tekniske Installationer
#N/A |  | 2028: 0; 2035: år
#N/A |  | 2028: 0; 2035: år
#N/A |  | 2028: 0; 2035: år
Sikringsanlæg
#N/A |  | 2028: 0; 2035: år
#N/A |  | 2028: 0; 2035: år
#N/A |  | 2028: 0; 2035: år
Andet
#N/A |  | 2028: 0; 2035: år
#N/A |  | 2028: 0; 2035: år
#N/A |  | 2028: 0; 2035: år

## Reventlowsvej 26
| Tilbage til årsoversigt | 2024 | 2025 | 2026 | 2027 | 2028 | 2029 | 2030 | 2031 | 2032 | 2033 | 2034 | 2035 | 2036 | 2037 | 2038 | 2039 | 2040 | 2041 | 2042 | 2043 | 2044 | 2045 | Total
SFB nr. | Udv. Vedligehold
#N/A | 0 | 0 | 0 | 0 | 0 | 0 | 0 | 0 | 0 | 0 | 0 | 0 | 0 | 0 | 0 | 0 | 0 | 0 | 0 | 0 | 0 | 0 | 0 | 0
#N/A | 0 | 0 | 0 | 0 | 0 | 0 | 0 | 0 | 0 | 0 | 0 | 0 | 0 | 0 | 0 | 0 | 0 | 0 | 0 | 0 | 0 | 0 | 0 | 0
#N/A | 0 | 0 | 0 | 0 | 0 | 0 | 0 | 0 | 0 | 0 | 0 | 0 | 0 | 0 | 0 | 0 | 0 | 0 | 0 | 0 | 0 | 0 | 0 | 0
#N/A | 0 | 0 | 0 | 0 | 0 | 0 | 0 | 0 | 0 | 0 | 0 | 0 | 0 | 0 | 0 | 0 | 0 | 0 | 0 | 0 | 0 | 0 | 0 | 0
#N/A | 0 | 0 | 0 | 0 | 0 | 0 | 0 | 0 | 0 | 0 | 0 | 0 | 0 | 0 | 0 | 0 | 0 | 0 | 0 | 0 | 0 | 0 | 0 | 0
#N/A | 0 | 0 | 0 | 0 | 0 | 0 | 0 | 0 | 0 | 0 | 0 | 0 | 0 | 0 | 0 | 0 | 0 | 0 | 0 | 0 | 0 | 0 | 0 | 0
#N/A | 0 | 0 | 0 | 0 | 0 | 0 | 0 | 0 | 0 | 0 | 0 | 0 | 0 | 0 | 0 | 0 | 0 | 0 | 0 | 0 | 0 | 0 | 0 | 0
Indv. Vedligehold
#N/A | 0 | 0 | 0 | 0 | 0 | 0 | 0 | 0 | 0 | 0 | 0 | 0 | 0 | 0 | 0 | 0 | 0 | 0 | 0 | 0 | 0 | 0 | 0 | 0
#N/A | 0 | 0 | 0 | 0 | 0 | 0 | 0 | 0 | 0 | 0 | 0 | 0 | 0 | 0 | 0 | 0 | 0 | 0 | 0 | 0 | 0 | 0 | 0 | 0
#N/A | 0 | 0 | 0 | 0 | 0 | 0 | 0 | 0 | 0 | 0 | 0 | 0 | 0 | 0 | 0 | 0 | 0 | 0 | 0 | 0 | 0 | 0 | 0 | 0
#N/A | 0 | 0 | 0 | 0 | 0 | 0 | 0 | 0 | 0 | 0 | 0 | 0 | 0 | 0 | 0 | 0 | 0 | 0 | 0 | 0 | 0 | 0 | 0 | 0
#N/A | 0 | 0 | 0 | 0 | 0 | 0 | 0 | 0 | 0 | 0 | 0 | 0 | 0 | 0 | 0 | 0 | 0 | 0 | 0 | 0 | 0 | 0 | 0 | 0
#N/A | 0 | 0 | 0 | 0 | 0 | 0 | 0 | 0 | 0 | 0 | 0 | 0 | 0 | 0 | 0 | 0 | 0 | 0 | 0 | 0 | 0 | 0 | 0 | 0
#N/A | 0 | 0 | 0 | 0 | 0 | 0 | 0 | 0 | 0 | 0 | 0 | 0 | 0 | 0 | 0 | 0 | 0 | 0 | 0 | 0 | 0 | 0 | 0 | 0
Tekniske Installationer
#N/A | 0 | 0 | 0 | 0 | 0 | 0 | 0 | 0 | 0 | 0 | 0 | 0 | 0 | 0 | 0 | 0 | 0 | 0 | 0 | 0 | 0 | 0 | 0 | 0
#N/A | 0 | 0 | 0 | 0 | 0 | 0 | 0 | 0 | 0 | 0 | 0 | 0 | 0 | 0 | 0 | 0 | 0 | 0 | 0 | 0 | 0 | 0 | 0 | 0
#N/A | 0 | 0 | 0 | 0 | 0 | 0 | 0 | 0 | 0 | 0 | 0 | 0 | 0 | 0 | 0 | 0 | 0 | 0 | 0 | 0 | 0 | 0 | 0 | 0
Sikringsanlæg
#N/A | 0 | 0 | 0 | 0 | 0 | 0 | 0 | 0 | 0 | 0 | 0 | 0 | 0 | 0 | 0 | 0 | 0 | 0 | 0 | 0 | 0 | 0 | 0 | 0
#N/A | 0 | 0 | 0 | 0 | 0 | 0 | 0 | 0 | 0 | 0 | 0 | 0 | 0 | 0 | 0 | 0 | 0 | 0 | 0 | 0 | 0 | 0 | 0 | 0
#N/A | 0 | 0 | 0 | 0 | 0 | 0 | 0 | 0 | 0 | 0 | 0 | 0 | 0 | 0 | 0 | 0 | 0 | 0 | 0 | 0 | 0 | 0 | 0 | 0
Andet
#N/A | 0 | 0 | 0 | 0 | 0 | 0 | 0 | 0 | 0 | 0 | 0 | 0 | 0 | 0 | 0 | 0 | 0 | 0 | 0 | 0 | 0 | 0 | 0 | 0
#N/A | 0 | 0 | 0 | 0 | 0 | 0 | 0 | 0 | 0 | 0 | 0 | 0 | 0 | 0 | 0 | 0 | 0 | 0 | 0 | 0 | 0 | 0 | 0 | 0
#N/A | 0 | 0 | 0 | 0 | 0 | 0 | 0 | 0 | 0 | 0 | 0 | 0 | 0 | 0 | 0 | 0 | 0 | 0 | 0 | 0 | 0 | 0 | 0 | 0
| Total pr år | 0 | 0 | 0 | 0 | 0 | 0 | 0 | 0 | 0 | 0 | 0 | 0 | 0 | 0 | 0 | 0 | 0 | 0 | 0 | 0 | 0 | 0 | 0
|  | Mængde | Enhed | Enhedspris |  | Samlet udgift |  | Tidligste udførelse |  | Senest udførelse |  | Interval |  | Pris kvalitet |  | Karakter |  |  | Bemærkninger
Udv. Vedligehold
Generelt:
#N/A |  | 2028: 0; 2035: år
#N/A |  | 2028: 0; 2035: år
#N/A |  | 2028: 0; 2035: år
#N/A |  | 2028: 0; 2035: år
#N/A |  | 2028: 0; 2035: år
#N/A |  | 2028: 0; 2035: år
#N/A |  | 2028: 0; 2035: år
Indv. Vedligehold
#N/A |  | 2028: 0; 2035: år
#N/A |  | 2028: 0; 2035: år
#N/A |  | 2028: 0; 2035: år
#N/A |  | 2028: 0; 2035: år
#N/A |  | 2028: 0; 2035: år
#N/A |  | 2028: 0; 2035: år
#N/A |  | 2028: 0; 2035: år
Tekniske Installationer
#N/A |  | 2028: 0; 2035: år
#N/A |  | 2028: 0; 2035: år
#N/A |  | 2028: 0; 2035: år
Sikringsanlæg
#N/A |  | 2028: 0; 2035: år
#N/A |  | 2028: 0; 2035: år
#N/A |  | 2028: 0; 2035: år
Andet
#N/A |  | 2028: 0; 2035: år
#N/A |  | 2028: 0; 2035: år
#N/A |  | 2028: 0; 2035: år

## Sanatorievej 14B
| Tilbage til årsoversigt | 2024 | 2025 | 2026 | 2027 | 2028 | 2029 | 2030 | 2031 | 2032 | 2033 | 2034 | 2035 | 2036 | 2037 | 2038 | 2039 | 2040 | 2041 | 2042 | 2043 | 2044 | 2045 | Total
SFB nr. | Udv. Vedligehold
#N/A | 0 | 0 | 0 | 0 | 0 | 0 | 0 | 0 | 0 | 0 | 0 | 0 | 0 | 0 | 0 | 0 | 0 | 0 | 0 | 0 | 0 | 0 | 0 | 0
#N/A | 0 | 0 | 0 | 0 | 0 | 0 | 0 | 0 | 0 | 0 | 0 | 0 | 0 | 0 | 0 | 0 | 0 | 0 | 0 | 0 | 0 | 0 | 0 | 0
#N/A | 0 | 0 | 0 | 0 | 0 | 0 | 0 | 0 | 0 | 0 | 0 | 0 | 0 | 0 | 0 | 0 | 0 | 0 | 0 | 0 | 0 | 0 | 0 | 0
#N/A | 0 | 0 | 0 | 0 | 0 | 0 | 0 | 0 | 0 | 0 | 0 | 0 | 0 | 0 | 0 | 0 | 0 | 0 | 0 | 0 | 0 | 0 | 0 | 0
#N/A | 0 | 0 | 0 | 0 | 0 | 0 | 0 | 0 | 0 | 0 | 0 | 0 | 0 | 0 | 0 | 0 | 0 | 0 | 0 | 0 | 0 | 0 | 0 | 0
#N/A | 0 | 0 | 0 | 0 | 0 | 0 | 0 | 0 | 0 | 0 | 0 | 0 | 0 | 0 | 0 | 0 | 0 | 0 | 0 | 0 | 0 | 0 | 0 | 0
#N/A | 0 | 0 | 0 | 0 | 0 | 0 | 0 | 0 | 0 | 0 | 0 | 0 | 0 | 0 | 0 | 0 | 0 | 0 | 0 | 0 | 0 | 0 | 0 | 0
Indv. Vedligehold
#N/A | 0 | 0 | 0 | 0 | 0 | 0 | 0 | 0 | 0 | 0 | 0 | 0 | 0 | 0 | 0 | 0 | 0 | 0 | 0 | 0 | 0 | 0 | 0 | 0
#N/A | 0 | 0 | 0 | 0 | 0 | 0 | 0 | 0 | 0 | 0 | 0 | 0 | 0 | 0 | 0 | 0 | 0 | 0 | 0 | 0 | 0 | 0 | 0 | 0
#N/A | 0 | 0 | 0 | 0 | 0 | 0 | 0 | 0 | 0 | 0 | 0 | 0 | 0 | 0 | 0 | 0 | 0 | 0 | 0 | 0 | 0 | 0 | 0 | 0
#N/A | 0 | 0 | 0 | 0 | 0 | 0 | 0 | 0 | 0 | 0 | 0 | 0 | 0 | 0 | 0 | 0 | 0 | 0 | 0 | 0 | 0 | 0 | 0 | 0
#N/A | 0 | 0 | 0 | 0 | 0 | 0 | 0 | 0 | 0 | 0 | 0 | 0 | 0 | 0 | 0 | 0 | 0 | 0 | 0 | 0 | 0 | 0 | 0 | 0
#N/A | 0 | 0 | 0 | 0 | 0 | 0 | 0 | 0 | 0 | 0 | 0 | 0 | 0 | 0 | 0 | 0 | 0 | 0 | 0 | 0 | 0 | 0 | 0 | 0
#N/A | 0 | 0 | 0 | 0 | 0 | 0 | 0 | 0 | 0 | 0 | 0 | 0 | 0 | 0 | 0 | 0 | 0 | 0 | 0 | 0 | 0 | 0 | 0 | 0
Tekniske Installationer
#N/A | 0 | 0 | 0 | 0 | 0 | 0 | 0 | 0 | 0 | 0 | 0 | 0 | 0 | 0 | 0 | 0 | 0 | 0 | 0 | 0 | 0 | 0 | 0 | 0
#N/A | 0 | 0 | 0 | 0 | 0 | 0 | 0 | 0 | 0 | 0 | 0 | 0 | 0 | 0 | 0 | 0 | 0 | 0 | 0 | 0 | 0 | 0 | 0 | 0
#N/A | 0 | 0 | 0 | 0 | 0 | 0 | 0 | 0 | 0 | 0 | 0 | 0 | 0 | 0 | 0 | 0 | 0 | 0 | 0 | 0 | 0 | 0 | 0 | 0
Sikringsanlæg
#N/A | 0 | 0 | 0 | 0 | 0 | 0 | 0 | 0 | 0 | 0 | 0 | 0 | 0 | 0 | 0 | 0 | 0 | 0 | 0 | 0 | 0 | 0 | 0 | 0
#N/A | 0 | 0 | 0 | 0 | 0 | 0 | 0 | 0 | 0 | 0 | 0 | 0 | 0 | 0 | 0 | 0 | 0 | 0 | 0 | 0 | 0 | 0 | 0 | 0
#N/A | 0 | 0 | 0 | 0 | 0 | 0 | 0 | 0 | 0 | 0 | 0 | 0 | 0 | 0 | 0 | 0 | 0 | 0 | 0 | 0 | 0 | 0 | 0 | 0
Andet
#N/A | 0 | 0 | 0 | 0 | 0 | 0 | 0 | 0 | 0 | 0 | 0 | 0 | 0 | 0 | 0 | 0 | 0 | 0 | 0 | 0 | 0 | 0 | 0 | 0
#N/A | 0 | 0 | 0 | 0 | 0 | 0 | 0 | 0 | 0 | 0 | 0 | 0 | 0 | 0 | 0 | 0 | 0 | 0 | 0 | 0 | 0 | 0 | 0 | 0
#N/A | 0 | 0 | 0 | 0 | 0 | 0 | 0 | 0 | 0 | 0 | 0 | 0 | 0 | 0 | 0 | 0 | 0 | 0 | 0 | 0 | 0 | 0 | 0 | 0
| Total pr år | 0 | 0 | 0 | 0 | 0 | 0 | 0 | 0 | 0 | 0 | 0 | 0 | 0 | 0 | 0 | 0 | 0 | 0 | 0 | 0 | 0 | 0 | 0
|  | Mængde | Enhed | Enhedspris |  | Samlet udgift |  | Tidligste udførelse |  | Senest udførelse |  | Interval |  | Pris kvalitet |  | Karakter |  |  | Bemærkninger
Udv. Vedligehold
Generelt:
#N/A |  | 2028: 0; 2035: år
#N/A |  | 2028: 0; 2035: år
#N/A |  | 2028: 0; 2035: år
#N/A |  | 2028: 0; 2035: år
#N/A |  | 2028: 0; 2035: år
#N/A |  | 2028: 0; 2035: år
#N/A |  | 2028: 0; 2035: år
Indv. Vedligehold
#N/A |  | 2028: 0; 2035: år
#N/A |  | 2028: 0; 2035: år
#N/A |  | 2028: 0; 2035: år
#N/A |  | 2028: 0; 2035: år
#N/A |  | 2028: 0; 2035: år
#N/A |  | 2028: 0; 2035: år
#N/A |  | 2028: 0; 2035: år
Tekniske Installationer
#N/A |  | 2028: 0; 2035: år
#N/A |  | 2028: 0; 2035: år
#N/A |  | 2028: 0; 2035: år
Sikringsanlæg
#N/A |  | 2028: 0; 2035: år
#N/A |  | 2028: 0; 2035: år
#N/A |  | 2028: 0; 2035: år
Andet
#N/A |  | 2028: 0; 2035: år
#N/A |  | 2028: 0; 2035: år
#N/A |  | 2028: 0; 2035: år

## Reventlowsvej 28A
| Tilbage til årsoversigt | 2024 | 2025 | 2026 | 2027 | 2028 | 2029 | 2030 | 2031 | 2032 | 2033 | 2034 | 2035 | 2036 | 2037 | 2038 | 2039 | 2040 | 2041 | 2042 | 2043 | 2044 | 2045 | Total
SFB nr. | Udv. Vedligehold
#N/A | 0 | 0 | 0 | 0 | 0 | 0 | 0 | 0 | 0 | 0 | 0 | 0 | 0 | 0 | 0 | 0 | 0 | 0 | 0 | 0 | 0 | 0 | 0 | 0
#N/A | 0 | 0 | 0 | 0 | 0 | 0 | 0 | 0 | 0 | 0 | 0 | 0 | 0 | 0 | 0 | 0 | 0 | 0 | 0 | 0 | 0 | 0 | 0 | 0
#N/A | 0 | 0 | 0 | 0 | 0 | 0 | 0 | 0 | 0 | 0 | 0 | 0 | 0 | 0 | 0 | 0 | 0 | 0 | 0 | 0 | 0 | 0 | 0 | 0
#N/A | 0 | 0 | 0 | 0 | 0 | 0 | 0 | 0 | 0 | 0 | 0 | 0 | 0 | 0 | 0 | 0 | 0 | 0 | 0 | 0 | 0 | 0 | 0 | 0
#N/A | 0 | 0 | 0 | 0 | 0 | 0 | 0 | 0 | 0 | 0 | 0 | 0 | 0 | 0 | 0 | 0 | 0 | 0 | 0 | 0 | 0 | 0 | 0 | 0
#N/A | 0 | 0 | 0 | 0 | 0 | 0 | 0 | 0 | 0 | 0 | 0 | 0 | 0 | 0 | 0 | 0 | 0 | 0 | 0 | 0 | 0 | 0 | 0 | 0
#N/A | 0 | 0 | 0 | 0 | 0 | 0 | 0 | 0 | 0 | 0 | 0 | 0 | 0 | 0 | 0 | 0 | 0 | 0 | 0 | 0 | 0 | 0 | 0 | 0
Indv. Vedligehold
#N/A | 0 | 0 | 0 | 0 | 0 | 0 | 0 | 0 | 0 | 0 | 0 | 0 | 0 | 0 | 0 | 0 | 0 | 0 | 0 | 0 | 0 | 0 | 0 | 0
#N/A | 0 | 0 | 0 | 0 | 0 | 0 | 0 | 0 | 0 | 0 | 0 | 0 | 0 | 0 | 0 | 0 | 0 | 0 | 0 | 0 | 0 | 0 | 0 | 0
#N/A | 0 | 0 | 0 | 0 | 0 | 0 | 0 | 0 | 0 | 0 | 0 | 0 | 0 | 0 | 0 | 0 | 0 | 0 | 0 | 0 | 0 | 0 | 0 | 0
#N/A | 0 | 0 | 0 | 0 | 0 | 0 | 0 | 0 | 0 | 0 | 0 | 0 | 0 | 0 | 0 | 0 | 0 | 0 | 0 | 0 | 0 | 0 | 0 | 0
#N/A | 0 | 0 | 0 | 0 | 0 | 0 | 0 | 0 | 0 | 0 | 0 | 0 | 0 | 0 | 0 | 0 | 0 | 0 | 0 | 0 | 0 | 0 | 0 | 0
#N/A | 0 | 0 | 0 | 0 | 0 | 0 | 0 | 0 | 0 | 0 | 0 | 0 | 0 | 0 | 0 | 0 | 0 | 0 | 0 | 0 | 0 | 0 | 0 | 0
#N/A | 0 | 0 | 0 | 0 | 0 | 0 | 0 | 0 | 0 | 0 | 0 | 0 | 0 | 0 | 0 | 0 | 0 | 0 | 0 | 0 | 0 | 0 | 0 | 0
Tekniske Installationer
#N/A | 0 | 0 | 0 | 0 | 0 | 0 | 0 | 0 | 0 | 0 | 0 | 0 | 0 | 0 | 0 | 0 | 0 | 0 | 0 | 0 | 0 | 0 | 0 | 0
#N/A | 0 | 0 | 0 | 0 | 0 | 0 | 0 | 0 | 0 | 0 | 0 | 0 | 0 | 0 | 0 | 0 | 0 | 0 | 0 | 0 | 0 | 0 | 0 | 0
#N/A | 0 | 0 | 0 | 0 | 0 | 0 | 0 | 0 | 0 | 0 | 0 | 0 | 0 | 0 | 0 | 0 | 0 | 0 | 0 | 0 | 0 | 0 | 0 | 0
Sikringsanlæg
#N/A | 0 | 0 | 0 | 0 | 0 | 0 | 0 | 0 | 0 | 0 | 0 | 0 | 0 | 0 | 0 | 0 | 0 | 0 | 0 | 0 | 0 | 0 | 0 | 0
#N/A | 0 | 0 | 0 | 0 | 0 | 0 | 0 | 0 | 0 | 0 | 0 | 0 | 0 | 0 | 0 | 0 | 0 | 0 | 0 | 0 | 0 | 0 | 0 | 0
#N/A | 0 | 0 | 0 | 0 | 0 | 0 | 0 | 0 | 0 | 0 | 0 | 0 | 0 | 0 | 0 | 0 | 0 | 0 | 0 | 0 | 0 | 0 | 0 | 0
Andet
#N/A | 0 | 0 | 0 | 0 | 0 | 0 | 0 | 0 | 0 | 0 | 0 | 0 | 0 | 0 | 0 | 0 | 0 | 0 | 0 | 0 | 0 | 0 | 0 | 0
#N/A | 0 | 0 | 0 | 0 | 0 | 0 | 0 | 0 | 0 | 0 | 0 | 0 | 0 | 0 | 0 | 0 | 0 | 0 | 0 | 0 | 0 | 0 | 0 | 0
#N/A | 0 | 0 | 0 | 0 | 0 | 0 | 0 | 0 | 0 | 0 | 0 | 0 | 0 | 0 | 0 | 0 | 0 | 0 | 0 | 0 | 0 | 0 | 0 | 0
| Total pr år | 0 | 0 | 0 | 0 | 0 | 0 | 0 | 0 | 0 | 0 | 0 | 0 | 0 | 0 | 0 | 0 | 0 | 0 | 0 | 0 | 0 | 0 | 0
|  | Mængde | Enhed | Enhedspris |  | Samlet udgift |  | Tidligste udførelse |  | Senest udførelse |  | Interval |  | Pris kvalitet |  | Karakter |  |  | Bemærkninger
Udv. Vedligehold
Generelt:
#N/A |  | 2028: 0; 2035: år
#N/A |  | 2028: 0; 2035: år
#N/A |  | 2028: 0; 2035: år
#N/A |  | 2028: 0; 2035: år
#N/A |  | 2028: 0; 2035: år
#N/A |  | 2028: 0; 2035: år
#N/A |  | 2028: 0; 2035: år
Indv. Vedligehold
#N/A |  | 2028: 0; 2035: år
#N/A |  | 2028: 0; 2035: år
#N/A |  | 2028: 0; 2035: år
#N/A |  | 2028: 0; 2035: år
#N/A |  | 2028: 0; 2035: år
#N/A |  | 2028: 0; 2035: år
#N/A |  | 2028: 0; 2035: år
Tekniske Installationer
#N/A |  | 2028: 0; 2035: år
#N/A |  | 2028: 0; 2035: år
#N/A |  | 2028: 0; 2035: år
Sikringsanlæg
#N/A |  | 2028: 0; 2035: år
#N/A |  | 2028: 0; 2035: år
#N/A |  | 2028: 0; 2035: år
Andet
#N/A |  | 2028: 0; 2035: år
#N/A |  | 2028: 0; 2035: år
#N/A |  | 2028: 0; 2035: år

## Roestofvej 8 lyø havn
| Tilbage til årsoversigt | 2024 | 2025 | 2026 | 2027 | 2028 | 2029 | 2030 | 2031 | 2032 | 2033 | 2034 | 2035 | 2036 | 2037 | 2038 | 2039 | 2040 | 2041 | 2042 | 2043 | 2044 | 2045 | Total
SFB nr. | Udv. Vedligehold
#N/A | 0 | 0 | 0 | 0 | 0 | 0 | 0 | 0 | 0 | 0 | 0 | 0 | 0 | 0 | 0 | 0 | 0 | 0 | 0 | 0 | 0 | 0 | 0 | 0
#N/A | 0 | 0 | 0 | 0 | 0 | 0 | 0 | 0 | 0 | 0 | 0 | 0 | 0 | 0 | 0 | 0 | 0 | 0 | 0 | 0 | 0 | 0 | 0 | 0
#N/A | 0 | 0 | 0 | 0 | 0 | 0 | 0 | 0 | 0 | 0 | 0 | 0 | 0 | 0 | 0 | 0 | 0 | 0 | 0 | 0 | 0 | 0 | 0 | 0
#N/A | 0 | 0 | 0 | 0 | 0 | 0 | 0 | 0 | 0 | 0 | 0 | 0 | 0 | 0 | 0 | 0 | 0 | 0 | 0 | 0 | 0 | 0 | 0 | 0
#N/A | 0 | 0 | 0 | 0 | 0 | 0 | 0 | 0 | 0 | 0 | 0 | 0 | 0 | 0 | 0 | 0 | 0 | 0 | 0 | 0 | 0 | 0 | 0 | 0
#N/A | 0 | 0 | 0 | 0 | 0 | 0 | 0 | 0 | 0 | 0 | 0 | 0 | 0 | 0 | 0 | 0 | 0 | 0 | 0 | 0 | 0 | 0 | 0 | 0
#N/A | 0 | 0 | 0 | 0 | 0 | 0 | 0 | 0 | 0 | 0 | 0 | 0 | 0 | 0 | 0 | 0 | 0 | 0 | 0 | 0 | 0 | 0 | 0 | 0
Indv. Vedligehold
#N/A | 0 | 0 | 0 | 0 | 0 | 0 | 0 | 0 | 0 | 0 | 0 | 0 | 0 | 0 | 0 | 0 | 0 | 0 | 0 | 0 | 0 | 0 | 0 | 0
#N/A | 0 | 0 | 0 | 0 | 0 | 0 | 0 | 0 | 0 | 0 | 0 | 0 | 0 | 0 | 0 | 0 | 0 | 0 | 0 | 0 | 0 | 0 | 0 | 0
#N/A | 0 | 0 | 0 | 0 | 0 | 0 | 0 | 0 | 0 | 0 | 0 | 0 | 0 | 0 | 0 | 0 | 0 | 0 | 0 | 0 | 0 | 0 | 0 | 0
#N/A | 0 | 0 | 0 | 0 | 0 | 0 | 0 | 0 | 0 | 0 | 0 | 0 | 0 | 0 | 0 | 0 | 0 | 0 | 0 | 0 | 0 | 0 | 0 | 0
#N/A | 0 | 0 | 0 | 0 | 0 | 0 | 0 | 0 | 0 | 0 | 0 | 0 | 0 | 0 | 0 | 0 | 0 | 0 | 0 | 0 | 0 | 0 | 0 | 0
#N/A | 0 | 0 | 0 | 0 | 0 | 0 | 0 | 0 | 0 | 0 | 0 | 0 | 0 | 0 | 0 | 0 | 0 | 0 | 0 | 0 | 0 | 0 | 0 | 0
#N/A | 0 | 0 | 0 | 0 | 0 | 0 | 0 | 0 | 0 | 0 | 0 | 0 | 0 | 0 | 0 | 0 | 0 | 0 | 0 | 0 | 0 | 0 | 0 | 0
Tekniske Installationer
#N/A | 0 | 0 | 0 | 0 | 0 | 0 | 0 | 0 | 0 | 0 | 0 | 0 | 0 | 0 | 0 | 0 | 0 | 0 | 0 | 0 | 0 | 0 | 0 | 0
#N/A | 0 | 0 | 0 | 0 | 0 | 0 | 0 | 0 | 0 | 0 | 0 | 0 | 0 | 0 | 0 | 0 | 0 | 0 | 0 | 0 | 0 | 0 | 0 | 0
#N/A | 0 | 0 | 0 | 0 | 0 | 0 | 0 | 0 | 0 | 0 | 0 | 0 | 0 | 0 | 0 | 0 | 0 | 0 | 0 | 0 | 0 | 0 | 0 | 0
Sikringsanlæg
#N/A | 0 | 0 | 0 | 0 | 0 | 0 | 0 | 0 | 0 | 0 | 0 | 0 | 0 | 0 | 0 | 0 | 0 | 0 | 0 | 0 | 0 | 0 | 0 | 0
#N/A | 0 | 0 | 0 | 0 | 0 | 0 | 0 | 0 | 0 | 0 | 0 | 0 | 0 | 0 | 0 | 0 | 0 | 0 | 0 | 0 | 0 | 0 | 0 | 0
#N/A | 0 | 0 | 0 | 0 | 0 | 0 | 0 | 0 | 0 | 0 | 0 | 0 | 0 | 0 | 0 | 0 | 0 | 0 | 0 | 0 | 0 | 0 | 0 | 0
Andet
#N/A | 0 | 0 | 0 | 0 | 0 | 0 | 0 | 0 | 0 | 0 | 0 | 0 | 0 | 0 | 0 | 0 | 0 | 0 | 0 | 0 | 0 | 0 | 0 | 0
#N/A | 0 | 0 | 0 | 0 | 0 | 0 | 0 | 0 | 0 | 0 | 0 | 0 | 0 | 0 | 0 | 0 | 0 | 0 | 0 | 0 | 0 | 0 | 0 | 0
#N/A | 0 | 0 | 0 | 0 | 0 | 0 | 0 | 0 | 0 | 0 | 0 | 0 | 0 | 0 | 0 | 0 | 0 | 0 | 0 | 0 | 0 | 0 | 0 | 0
| Total pr år | 0 | 0 | 0 | 0 | 0 | 0 | 0 | 0 | 0 | 0 | 0 | 0 | 0 | 0 | 0 | 0 | 0 | 0 | 0 | 0 | 0 | 0 | 0
|  | Mængde | Enhed | Enhedspris |  | Samlet udgift |  | Tidligste udførelse |  | Senest udførelse |  | Interval |  | Pris kvalitet |  | Karakter |  |  | Bemærkninger
Udv. Vedligehold
Generelt:
#N/A |  | 2028: 0; 2035: år
#N/A |  | 2028: 0; 2035: år
#N/A |  | 2028: 0; 2035: år
#N/A |  | 2028: 0; 2035: år
#N/A |  | 2028: 0; 2035: år
#N/A |  | 2028: 0; 2035: år
#N/A |  | 2028: 0; 2035: år
Indv. Vedligehold
#N/A |  | 2028: 0; 2035: år
#N/A |  | 2028: 0; 2035: år
#N/A |  | 2028: 0; 2035: år
#N/A |  | 2028: 0; 2035: år
#N/A |  | 2028: 0; 2035: år
#N/A |  | 2028: 0; 2035: år
#N/A |  | 2028: 0; 2035: år
Tekniske Installationer
#N/A |  | 2028: 0; 2035: år
#N/A |  | 2028: 0; 2035: år
#N/A |  | 2028: 0; 2035: år
Sikringsanlæg
#N/A |  | 2028: 0; 2035: år
#N/A |  | 2028: 0; 2035: år
#N/A |  | 2028: 0; 2035: år
Andet
#N/A |  | 2028: 0; 2035: år
#N/A |  | 2028: 0; 2035: år
#N/A |  | 2028: 0; 2035: år

## Rolighedsvej 3
| Tilbage til årsoversigt | 2024 | 2025 | 2026 | 2027 | 2028 | 2029 | 2030 | 2031 | 2032 | 2033 | 2034 | 2035 | 2036 | 2037 | 2038 | 2039 | 2040 | 2041 | 2042 | 2043 | 2044 | 2045 | Total
SFB nr. | Udv. Vedligehold
#N/A | 0 | 0 | 0 | 0 | 0 | 0 | 0 | 0 | 0 | 0 | 0 | 0 | 0 | 0 | 0 | 0 | 0 | 0 | 0 | 0 | 0 | 0 | 0 | 0
#N/A | 0 | 0 | 0 | 0 | 0 | 0 | 0 | 0 | 0 | 0 | 0 | 0 | 0 | 0 | 0 | 0 | 0 | 0 | 0 | 0 | 0 | 0 | 0 | 0
#N/A | 0 | 0 | 0 | 0 | 0 | 0 | 0 | 0 | 0 | 0 | 0 | 0 | 0 | 0 | 0 | 0 | 0 | 0 | 0 | 0 | 0 | 0 | 0 | 0
#N/A | 0 | 0 | 0 | 0 | 0 | 0 | 0 | 0 | 0 | 0 | 0 | 0 | 0 | 0 | 0 | 0 | 0 | 0 | 0 | 0 | 0 | 0 | 0 | 0
#N/A | 0 | 0 | 0 | 0 | 0 | 0 | 0 | 0 | 0 | 0 | 0 | 0 | 0 | 0 | 0 | 0 | 0 | 0 | 0 | 0 | 0 | 0 | 0 | 0
#N/A | 0 | 0 | 0 | 0 | 0 | 0 | 0 | 0 | 0 | 0 | 0 | 0 | 0 | 0 | 0 | 0 | 0 | 0 | 0 | 0 | 0 | 0 | 0 | 0
#N/A | 0 | 0 | 0 | 0 | 0 | 0 | 0 | 0 | 0 | 0 | 0 | 0 | 0 | 0 | 0 | 0 | 0 | 0 | 0 | 0 | 0 | 0 | 0 | 0
Indv. Vedligehold
#N/A | 0 | 0 | 0 | 0 | 0 | 0 | 0 | 0 | 0 | 0 | 0 | 0 | 0 | 0 | 0 | 0 | 0 | 0 | 0 | 0 | 0 | 0 | 0 | 0
#N/A | 0 | 0 | 0 | 0 | 0 | 0 | 0 | 0 | 0 | 0 | 0 | 0 | 0 | 0 | 0 | 0 | 0 | 0 | 0 | 0 | 0 | 0 | 0 | 0
#N/A | 0 | 0 | 0 | 0 | 0 | 0 | 0 | 0 | 0 | 0 | 0 | 0 | 0 | 0 | 0 | 0 | 0 | 0 | 0 | 0 | 0 | 0 | 0 | 0
#N/A | 0 | 0 | 0 | 0 | 0 | 0 | 0 | 0 | 0 | 0 | 0 | 0 | 0 | 0 | 0 | 0 | 0 | 0 | 0 | 0 | 0 | 0 | 0 | 0
#N/A | 0 | 0 | 0 | 0 | 0 | 0 | 0 | 0 | 0 | 0 | 0 | 0 | 0 | 0 | 0 | 0 | 0 | 0 | 0 | 0 | 0 | 0 | 0 | 0
#N/A | 0 | 0 | 0 | 0 | 0 | 0 | 0 | 0 | 0 | 0 | 0 | 0 | 0 | 0 | 0 | 0 | 0 | 0 | 0 | 0 | 0 | 0 | 0 | 0
#N/A | 0 | 0 | 0 | 0 | 0 | 0 | 0 | 0 | 0 | 0 | 0 | 0 | 0 | 0 | 0 | 0 | 0 | 0 | 0 | 0 | 0 | 0 | 0 | 0
Tekniske Installationer
#N/A | 0 | 0 | 0 | 0 | 0 | 0 | 0 | 0 | 0 | 0 | 0 | 0 | 0 | 0 | 0 | 0 | 0 | 0 | 0 | 0 | 0 | 0 | 0 | 0
#N/A | 0 | 0 | 0 | 0 | 0 | 0 | 0 | 0 | 0 | 0 | 0 | 0 | 0 | 0 | 0 | 0 | 0 | 0 | 0 | 0 | 0 | 0 | 0 | 0
#N/A | 0 | 0 | 0 | 0 | 0 | 0 | 0 | 0 | 0 | 0 | 0 | 0 | 0 | 0 | 0 | 0 | 0 | 0 | 0 | 0 | 0 | 0 | 0 | 0
Sikringsanlæg
#N/A | 0 | 0 | 0 | 0 | 0 | 0 | 0 | 0 | 0 | 0 | 0 | 0 | 0 | 0 | 0 | 0 | 0 | 0 | 0 | 0 | 0 | 0 | 0 | 0
#N/A | 0 | 0 | 0 | 0 | 0 | 0 | 0 | 0 | 0 | 0 | 0 | 0 | 0 | 0 | 0 | 0 | 0 | 0 | 0 | 0 | 0 | 0 | 0 | 0
#N/A | 0 | 0 | 0 | 0 | 0 | 0 | 0 | 0 | 0 | 0 | 0 | 0 | 0 | 0 | 0 | 0 | 0 | 0 | 0 | 0 | 0 | 0 | 0 | 0
Andet
#N/A | 0 | 0 | 0 | 0 | 0 | 0 | 0 | 0 | 0 | 0 | 0 | 0 | 0 | 0 | 0 | 0 | 0 | 0 | 0 | 0 | 0 | 0 | 0 | 0
#N/A | 0 | 0 | 0 | 0 | 0 | 0 | 0 | 0 | 0 | 0 | 0 | 0 | 0 | 0 | 0 | 0 | 0 | 0 | 0 | 0 | 0 | 0 | 0 | 0
#N/A | 0 | 0 | 0 | 0 | 0 | 0 | 0 | 0 | 0 | 0 | 0 | 0 | 0 | 0 | 0 | 0 | 0 | 0 | 0 | 0 | 0 | 0 | 0 | 0
| Total pr år | 0 | 0 | 0 | 0 | 0 | 0 | 0 | 0 | 0 | 0 | 0 | 0 | 0 | 0 | 0 | 0 | 0 | 0 | 0 | 0 | 0 | 0 | 0
|  | Mængde | Enhed | Enhedspris |  | Samlet udgift |  | Tidligste udførelse |  | Senest udførelse |  | Interval |  | Pris kvalitet |  | Karakter |  |  | Bemærkninger
Udv. Vedligehold
Generelt:
#N/A |  | 2028: 0; 2035: år
#N/A |  | 2028: 0; 2035: år
#N/A |  | 2028: 0; 2035: år
#N/A |  | 2028: 0; 2035: år
#N/A |  | 2028: 0; 2035: år
#N/A |  | 2028: 0; 2035: år
#N/A |  | 2028: 0; 2035: år
Indv. Vedligehold
#N/A |  | 2028: 0; 2035: år
#N/A |  | 2028: 0; 2035: år
#N/A |  | 2028: 0; 2035: år
#N/A |  | 2028: 0; 2035: år
#N/A |  | 2028: 0; 2035: år
#N/A |  | 2028: 0; 2035: år
#N/A |  | 2028: 0; 2035: år
Tekniske Installationer
#N/A |  | 2028: 0; 2035: år
#N/A |  | 2028: 0; 2035: år
#N/A |  | 2028: 0; 2035: år
Sikringsanlæg
#N/A |  | 2028: 0; 2035: år
#N/A |  | 2028: 0; 2035: år
#N/A |  | 2028: 0; 2035: år
Andet
#N/A |  | 2028: 0; 2035: år
#N/A |  | 2028: 0; 2035: år
#N/A |  | 2028: 0; 2035: år

## Rolighedsvej 16-20
| Tilbage til årsoversigt | 2024 | 2025 | 2026 | 2027 | 2028 | 2029 | 2030 | 2031 | 2032 | 2033 | 2034 | 2035 | 2036 | 2037 | 2038 | 2039 | 2040 | 2041 | 2042 | 2043 | 2044 | 2045 | Total
SFB nr. | Udv. Vedligehold
47 | Tagflade, udskiftning - 2 lag tagpap,plader& lægter | 0 | 0 | 444000 | 0 | 0 | 0 | 0 | 0 | 0 | 0 | 0 | 0 | 0 | 0 | 0 | 0 | 0 | 0 | 0 | 0 | 0 | 0 | 444000
47 | Tagflade, udskiftning - 2 lag tagpap,plader& lægter | 0 | 0 | 0 | 624000 | 0 | 0 | 0 | 0 | 0 | 0 | 0 | 0 | 0 | 0 | 0 | 0 | 0 | 0 | 0 | 0 | 0 | 0 | 624000
41 | Facader, malerbehandling - træ | 0 | 5280 | 5280 | 5280 | 5280 | 5280 | 5280 | 5280 | 5280 | 5280 | 5280 | 5280 | 5280 | 5280 | 5280 | 5280 | 5280 | 5280 | 5280 | 5280 | 5280 | 5280 | 110880
41 | Facader, afrensning | 0 | 0 | 5850 | 0 | 0 | 0 | 0 | 0 | 0 | 0 | 0 | 0 | 5850 | 0 | 0 | 0 | 0 | 0 | 0 | 0 | 0 | 0 | 11700
41 | Facader, malerbehandling -tegl/beton | 0 | 12400 | 0 | 0 | 0 | 0 | 12400 | 0 | 0 | 0 | 0 | 12400 | 0 | 0 | 0 | 0 | 12400 | 0 | 0 | 0 | 0 | 12400 | 62000
41 | Facader, malerbehandling - træ | 0 | 5456 | 5456 | 5456 | 5456 | 5456 | 5456 | 5456 | 5456 | 5456 | 5456 | 5456 | 5456 | 5456 | 5456 | 5456 | 5456 | 5456 | 5456 | 5456 | 5456 | 5456 | 114576
41 | Udhæng, malerbehandling | 0 | 0 | 12000 | 0 | 0 | 0 | 0 | 12000 | 0 | 0 | 0 | 0 | 12000 | 0 | 0 | 0 | 0 | 12000 | 0 | 0 | 0 | 0 | 48000
41 | Vinduer, malerbehandling | 0 | 0 | 0 | 8370 | 0 | 0 | 0 | 0 | 0 | 0 | 0 | 0 | 0 | 0 | 0 | 0 | 0 | 0 | 0 | 0 | 0 | 0 | 8370
41 | Vinduer, malerbehandling | 0 | 0 | 5580 | 0 | 0 | 0 | 0 | 0 | 0 | 0 | 0 | 0 | 0 | 0 | 0 | 0 | 0 | 0 | 0 | 0 | 0 | 0 | 5580
41 | Vinduer, malerbehandling | 0 | 0 | 0 | 0 | 8928 | 0 | 0 | 0 | 0 | 0 | 0 | 0 | 0 | 0 | 0 | 0 | 0 | 0 | 0 | 0 | 0 | 0 | 8928
31 | Vinduer, udskiftning - gående | 0 | 0 | 0 | 0 | 0 | 0 | 0 | 0 | 122310 | 0 | 0 | 0 | 0 | 0 | 0 | 0 | 0 | 0 | 0 | 0 | 0 | 0 | 122310
31 | Vinduer, udskiftning - gående | 0 | 0 | 0 | 0 | 0 | 0 | 0 | 81540 | 0 | 0 | 0 | 0 | 0 | 0 | 0 | 0 | 0 | 0 | 0 | 0 | 0 | 0 | 81540
31 | Vinduer, udskiftning - gående | 0 | 0 | 0 | 0 | 0 | 0 | 0 | 0 | 0 | 130464 | 0 | 0 | 0 | 0 | 0 | 0 | 0 | 0 | 0 | 0 | 0 | 0 | 130464
31 | Vinduer, udskiftning - gående | 0 | 86976 | 0 | 0 | 0 | 0 | 0 | 0 | 0 | 0 | 0 | 0 | 0 | 0 | 0 | 0 | 0 | 0 | 0 | 0 | 0 | 0 | 86976
31 | Vinduer, udskiftning - gående | 0 | 0 | 37776 | 0 | 0 | 0 | 0 | 0 | 0 | 0 | 0 | 0 | 0 | 0 | 0 | 0 | 0 | 0 | 0 | 0 | 0 | 0 | 37776
31 | Vinduer, udskiftning - gående | 0 | 0 | 0 | 0 | 97848 | 0 | 0 | 0 | 0 | 0 | 0 | 0 | 0 | 0 | 0 | 0 | 0 | 0 | 0 | 0 | 0 | 0 | 97848
31 | Vinduer, udskiftning - gående | 0 | 0 | 0 | 0 | 0 | 0 | 108720 | 0 | 0 | 0 | 0 | 0 | 0 | 0 | 0 | 0 | 0 | 0 | 0 | 0 | 0 | 0 | 108720
31 | Døre, udskiftning | 0 | 47220 | 0 | 0 | 0 | 0 | 0 | 0 | 0 | 0 | 0 | 0 | 0 | 0 | 0 | 0 | 0 | 0 | 0 | 0 | 0 | 0 | 47220
31 | Døre, eftergåelse før malerbeandling | 3000 | 3000 | 3000 | 3000 | 3000 | 3000 | 3000 | 3000 | 3000 | 3000 | 3000 | 3000 | 3000 | 3000 | 3000 | 3000 | 3000 | 3000 | 3000 | 3000 | 3000 | 3000 | 66000
37 | Udhæng, udskift udhængsbrædder | 0 | 24000 | 0 | 0 | 0 | 0 | 0 | 0 | 0 | 0 | 0 | 0 | 0 | 0 | 0 | 0 | 0 | 0 | 0 | 0 | 0 | 0 | 24000
37 | Tagnedløb, udskiftning - zink | 0 | 0 | 9750 | 0 | 0 | 0 | 0 | 0 | 0 | 0 | 0 | 0 | 0 | 0 | 0 | 0 | 0 | 0 | 0 | 0 | 0 | 0 | 9750
37 | Tagrende, udskiftning - zink | 0 | 0 | 53100 | 0 | 0 | 0 | 0 | 0 | 0 | 0 | 0 | 0 | 0 | 0 | 0 | 0 | 0 | 0 | 0 | 0 | 0 | 0 | 53100
37 | Tagrende, udskiftning - zink | 0 | 0 | 0 | 0 | 0 | 0 | 0 | 0 | 0 | 62540 | 0 | 0 | 0 | 0 | 0 | 0 | 0 | 0 | 0 | 0 | 0 | 0 | 62540
37 | Tagrende, udskiftning - zink | 0 | 0 | 0 | 0 | 0 | 0 | 0 | 0 | 0 | 0 | 0 | 62540 | 0 | 0 | 0 | 0 | 0 | 0 | 0 | 0 | 0 | 0 | 62540
37 | Tagrende, udskiftning - zink | 0 | 0 | 0 | 0 | 0 | 0 | 0 | 0 | 0 | 0 | 0 | 0 | 0 | 62540 | 0 | 0 | 0 | 0 | 0 | 0 | 0 | 0 | 62540
37 | Tagrende, udskiftning - zink | 0 | 0 | 0 | 0 | 0 | 0 | 0 | 0 | 0 | 0 | 0 | 0 | 0 | 0 | 0 | 62540 | 0 | 0 | 0 | 0 | 0 | 0 | 62540
37 | Tagnedløb, udskiftning - zink | 0 | 0 | 0 | 0 | 0 | 0 | 0 | 0 | 0 | 7800 | 0 | 0 | 0 | 0 | 0 | 0 | 0 | 0 | 0 | 0 | 0 | 0 | 7800
37 | Tagnedløb, udskiftning - zink | 0 | 0 | 0 | 0 | 0 | 0 | 0 | 0 | 0 | 0 | 0 | 7800 | 0 | 0 | 0 | 0 | 0 | 0 | 0 | 0 | 0 | 0 | 7800
37 | Tagnedløb, udskiftning - zink | 0 | 0 | 0 | 0 | 0 | 0 | 0 | 0 | 0 | 0 | 0 | 0 | 0 | 7800 | 0 | 0 | 0 | 0 | 0 | 0 | 0 | 0 | 7800
37 | Tagnedløb, udskiftning - zink | 0 | 0 | 0 | 0 | 0 | 0 | 0 | 0 | 0 | 0 | 0 | 0 | 0 | 0 | 0 | 7800 | 0 | 0 | 0 | 0 | 0 | 0 | 7800
21 | Facader, eftergang af murværk og fuger | 0 | 0 | 0 | 0 | 21750 | 0 | 21750 | 0 | 21750 | 0 | 21750 | 0 | 21750 | 0 | 21750 | 0 | 21750 | 0 | 21750 | 0 | 21750 | 0 | 195750
37 | Tage og komplementering - tagrende, rensning | 0 | 0 | 0 | 0 | 0 | 0 | 0 | 0 | 0 | 0 | 0 | 0 | 0 | 0 | 0 | 0 | 0 | 0 | 0 | 0 | 0 | 0 | 0
37 | Tage og komplementering - tagrende, rensning | 0 | 0 | 0 | 0 | 0 | 0 | 0 | 0 | 0 | 0 | 0 | 0 | 0 | 0 | 0 | 0 | 0 | 0 | 0 | 0 | 0 | 0 | 0
37 | Tage og komplementering - tagrende, rensning | 0 | 0 | 0 | 0 | 0 | 0 | 0 | 0 | 0 | 0 | 0 | 0 | 0 | 0 | 0 | 0 | 0 | 0 | 0 | 0 | 0 | 0 | 0
37 | Tage og komplementering - tagrende, rensning | 0 | 0 | 0 | 0 | 0 | 0 | 0 | 0 | 0 | 0 | 0 | 0 | 0 | 0 | 0 | 0 | 0 | 0 | 0 | 0 | 0 | 0 | 0
Indv. Vedligehold
#N/A | 0 | 0 | 0 | 0 | 0 | 0 | 0 | 0 | 0 | 0 | 0 | 0 | 0 | 0 | 0 | 0 | 0 | 0 | 0 | 0 | 0 | 0 | 0 | 0
#N/A | 0 | 0 | 0 | 0 | 0 | 0 | 0 | 0 | 0 | 0 | 0 | 0 | 0 | 0 | 0 | 0 | 0 | 0 | 0 | 0 | 0 | 0 | 0 | 0
#N/A | 0 | 0 | 0 | 0 | 0 | 0 | 0 | 0 | 0 | 0 | 0 | 0 | 0 | 0 | 0 | 0 | 0 | 0 | 0 | 0 | 0 | 0 | 0 | 0
#N/A | 0 | 0 | 0 | 0 | 0 | 0 | 0 | 0 | 0 | 0 | 0 | 0 | 0 | 0 | 0 | 0 | 0 | 0 | 0 | 0 | 0 | 0 | 0 | 0
#N/A | 0 | 0 | 0 | 0 | 0 | 0 | 0 | 0 | 0 | 0 | 0 | 0 | 0 | 0 | 0 | 0 | 0 | 0 | 0 | 0 | 0 | 0 | 0 | 0
#N/A | 0 | 0 | 0 | 0 | 0 | 0 | 0 | 0 | 0 | 0 | 0 | 0 | 0 | 0 | 0 | 0 | 0 | 0 | 0 | 0 | 0 | 0 | 0 | 0
#N/A | 0 | 0 | 0 | 0 | 0 | 0 | 0 | 0 | 0 | 0 | 0 | 0 | 0 | 0 | 0 | 0 | 0 | 0 | 0 | 0 | 0 | 0 | 0 | 0
Tekniske Installationer
#N/A | 0 | 0 | 0 | 0 | 0 | 0 | 0 | 0 | 0 | 0 | 0 | 0 | 0 | 0 | 0 | 0 | 0 | 0 | 0 | 0 | 0 | 0 | 0 | 0
#N/A | 0 | 0 | 0 | 0 | 0 | 0 | 0 | 0 | 0 | 0 | 0 | 0 | 0 | 0 | 0 | 0 | 0 | 0 | 0 | 0 | 0 | 0 | 0 | 0
#N/A | 0 | 0 | 0 | 0 | 0 | 0 | 0 | 0 | 0 | 0 | 0 | 0 | 0 | 0 | 0 | 0 | 0 | 0 | 0 | 0 | 0 | 0 | 0 | 0
Sikringsanlæg
#N/A | 0 | 0 | 0 | 0 | 0 | 0 | 0 | 0 | 0 | 0 | 0 | 0 | 0 | 0 | 0 | 0 | 0 | 0 | 0 | 0 | 0 | 0 | 0 | 0
#N/A | 0 | 0 | 0 | 0 | 0 | 0 | 0 | 0 | 0 | 0 | 0 | 0 | 0 | 0 | 0 | 0 | 0 | 0 | 0 | 0 | 0 | 0 | 0 | 0
#N/A | 0 | 0 | 0 | 0 | 0 | 0 | 0 | 0 | 0 | 0 | 0 | 0 | 0 | 0 | 0 | 0 | 0 | 0 | 0 | 0 | 0 | 0 | 0 | 0
Andet
#N/A | 0 | 0 | 0 | 0 | 0 | 0 | 0 | 0 | 0 | 0 | 0 | 0 | 0 | 0 | 0 | 0 | 0 | 0 | 0 | 0 | 0 | 0 | 0 | 0
#N/A | 0 | 0 | 0 | 0 | 0 | 0 | 0 | 0 | 0 | 0 | 0 | 0 | 0 | 0 | 0 | 0 | 0 | 0 | 0 | 0 | 0 | 0 | 0 | 0
#N/A | 0 | 0 | 0 | 0 | 0 | 0 | 0 | 0 | 0 | 0 | 0 | 0 | 0 | 0 | 0 | 0 | 0 | 0 | 0 | 0 | 0 | 0 | 0 | 0
| Total pr år | 3000 | 184332 | 581792 | 646106 | 142262 | 13736 | 156606 | 107276 | 157796 | 214540 | 35486 | 96476 | 53336 | 84076 | 35486 | 84076 | 47886 | 25736 | 35486 | 13736 | 35486 | 26136 | 2780848
|  | Mængde | Enhed | Enhedspris |  | Samlet udgift |  | Tidligste udførelse |  | Senest udførelse |  | Interval |  | Pris kvalitet |  | Karakter |  |  | Bemærkninger
Udv. Vedligehold
Generelt:
47 | Tagflade, udskiftning - 2 lag tagpap,plader& lægter | 2024: 370; 2025: m2; 2026: 1200; 2028: 444000; 2030: 2026; 2032: 2028; 2034: 20; 2035: år; 2036: Egen pris; 2041: Skifertag mod Syd
47 | Tagflade, udskiftning - 2 lag tagpap,plader& lægter | 2024: 520; 2025: m2; 2026: 1200; 2028: 624000; 2030: 2027; 2032: 2029; 2034: 20; 2035: år; 2036: Egen pris; 2041: Skifertag mod Nord
41 | Facader, malerbehandling - træ | 2024: 60; 2025: m2; 2026: 88; 2028: 5280; 2030: 2025; 2032: 2045; 2034: 1; 2035: år; 2036: Priskatalog; 2041: Rullende aktivitet over 5 år
41 | Facader, afrensning | 2024: 150; 2025: m2; 2026: 39; 2028: 5850; 2030: 2026; 2032: 2028; 2034: 10; 2035: år; 2036: Priskatalog; 2041: Facaden mod nord
41 | Facader, malerbehandling -tegl/beton | 2024: 100; 2025: m2; 2026: 124; 2028: 12400; 2030: 2025; 2032: 2027; 2034: 5; 2035: år; 2036: Priskatalog; 2041: Omkring aula og gymnastiksal
41 | Facader, malerbehandling - træ | 2024: 62; 2025: m2; 2026: 88; 2028: 5456; 2030: 2025; 2032: 2028; 2034: 1; 2035: år; 2036: Priskatalog; 2041: Terasser
41 | Udhæng, malerbehandling | 2024: 100; 2025: m2; 2026: 120; 2028: 12000; 2030: 2026; 2032: 2027; 2034: 5; 2035: år; 2036: Priskatalog; 2041: Deles op i to aktiviteter, udhænget mod syd
41 | Vinduer, malerbehandling | 2024: 45; 2025: m2; 2026: 186; 2028: 8370; 2030: 2027; 2032: 2030; 2034: 40; 2035: år; 2036: Priskatalog; 2041: Aula
41 | Vinduer, malerbehandling | 2024: 30; 2025: m2; 2026: 186; 2028: 5580; 2030: 2026; 2032: 2030; 2034: 40; 2035: år; 2036: Priskatalog; 2041: Gymnastiksal
41 | Vinduer, malerbehandling | 2024: 48; 2025: m2; 2026: 186; 2028: 8928; 2030: 2028; 2032: 2030; 2034: 40; 2035: år; 2036: Priskatalog; 2041: Lærergang mod gårdhave
31 | Vinduer, udskiftning - gående | 2024: 45; 2025: m2; 2026: 2718; 2028: 122310; 2030: 2032; 2032: 2034; 2034: 30; 2035: år; 2036: Priskatalog; 2041: Aula
31 | Vinduer, udskiftning - gående | 2024: 30; 2025: m2; 2026: 2718; 2028: 81540; 2030: 2031; 2032: 2033; 2034: 30; 2035: år; 2036: Priskatalog; 2041: Gymnastiksal
31 | Vinduer, udskiftning - gående | 2024: 48; 2025: m2; 2026: 2718; 2028: 130464; 2030: 2033; 2032: 2035; 2034: 30; 2035: år; 2036: Priskatalog; 2041: Lærergang mod gårdhave
31 | Vinduer, udskiftning - gående | 2024: 32; 2025: m2; 2026: 2718; 2028: 86976; 2030: 2025; 2032: 2027; 2034: 30; 2035: år; 2036: Priskatalog; 2041: Kontor/nordsiden
31 | Vinduer, udskiftning - gående | 2024: 12; 2025: m2; 2026: 3148; 2028: 37776; 2030: 2026; 2032: 2028; 2034: 30; 2035: år; 2036: Priskatalog; 2041: Vinduer 1.sal gymnastiksal mod øst
31 | Vinduer, udskiftning - gående | 2024: 36; 2025: m2; 2026: 2718; 2028: 97848; 2030: 2028; 2032: 2030; 2034: 30; 2035: år; 2036: Priskatalog; 2041: Vinduer ved omklædning mod gårhave
31 | Vinduer, udskiftning - gående | 2024: 40; 2025: m2; 2026: 2718; 2028: 108720; 2030: 2030; 2032: 2032; 2034: 30; 2035: år; 2036: Priskatalog; 2041: vinduer ved tag synbygning
31 | Døre, udskiftning | 2024: 6; 2025: stk; 2026: 7870; 2028: 47220; 2030: 2025; 2032: 2027; 2034: 30; 2035: år; 2036: Priskatalog
31 | Døre, eftergåelse før malerbeandling | 2024: 50; 2025: m2; 2026: 60; 2028: 3000; 2030: 2024; 2032: 2045; 2034: 1; 2035: år; 2036: Priskatalog
37 | Udhæng, udskift udhængsbrædder | 2024: 40; 2025: m2; 2026: 600; 2028: 24000; 2030: 2025; 2032: 2027; 2034: 50; 2035: år; 2036: Priskatalog; 2041: Indgang ved aula
37 | Tagnedløb, udskiftning - zink | 2024: 25; 2025: lbm; 2026: 390; 2028: 9750; 2030: 2026; 2032: 2028; 2034: 20; 2035: år; 2036: Priskatalog; 2041: Skiftes ved tagflade udskiftning
37 | Tagrende, udskiftning - zink | 2024: 90; 2025: lbm; 2026: 590; 2028: 53100; 2030: 2026; 2032: 2028; 2034: 20; 2035: år; 2036: Priskatalog; 2041: Skiftes ved tagflade udskiftning
37 | Tagrende, udskiftning - zink | 2024: 106; 2025: lbm; 2026: 590; 2028: 62540; 2030: 2033; 2032: 2035; 2034: 20; 2035: år; 2036: Priskatalog
37 | Tagrende, udskiftning - zink | 2024: 106; 2025: lbm; 2026: 590; 2028: 62540; 2030: 2035; 2032: 2037; 2034: 20; 2035: år; 2036: Priskatalog
37 | Tagrende, udskiftning - zink | 2024: 106; 2025: lbm; 2026: 590; 2028: 62540; 2030: 2037; 2032: 2039; 2034: 20; 2035: år; 2036: Priskatalog
37 | Tagrende, udskiftning - zink | 2024: 106; 2025: lbm; 2026: 590; 2028: 62540; 2030: 2039; 2032: 2041; 2034: 20; 2035: år; 2036: Priskatalog
37 | Tagnedløb, udskiftning - zink | 2024: 20; 2025: lbm; 2026: 390; 2028: 7800; 2030: 2033; 2032: 2035; 2034: 20; 2035: år; 2036: Priskatalog
37 | Tagnedløb, udskiftning - zink | 2024: 20; 2025: lbm; 2026: 390; 2028: 7800; 2030: 2035; 2032: 2037; 2034: 20; 2035: år; 2036: Priskatalog
37 | Tagnedløb, udskiftning - zink | 2024: 20; 2025: lbm; 2026: 390; 2028: 7800; 2030: 2037; 2032: 2039; 2034: 20; 2035: år; 2036: Priskatalog
37 | Tagnedløb, udskiftning - zink | 2024: 20; 2025: lbm; 2026: 390; 2028: 7800; 2030: 2039; 2032: 2041; 2034: 20; 2035: år; 2036: Priskatalog
21 | Facader, eftergang af murværk og fuger | 2024: 15; 2025: m2; 2026: 1450; 2028: 21750; 2030: 2028; 2032: 2045; 2034: 2; 2035: år
37 | Tage og komplementering - tagrende, rensning | 2028: 0; 2035: år
37 | Tage og komplementering - tagrende, rensning | 2028: 0; 2035: år
37 | Tage og komplementering - tagrende, rensning | 2028: 0; 2035: år
37 | Tage og komplementering - tagrende, rensning | 2028: 0; 2035: år
Indv. Vedligehold
#N/A |  | 2028: 0; 2035: år
#N/A |  | 2028: 0; 2035: år
#N/A |  | 2028: 0; 2035: år
#N/A |  | 2028: 0; 2035: år
#N/A |  | 2028: 0; 2035: år
#N/A |  | 2028: 0; 2035: år
#N/A |  | 2028: 0; 2035: år
Tekniske Installationer
#N/A |  | 2028: 0; 2035: år
#N/A |  | 2028: 0; 2035: år
#N/A |  | 2028: 0; 2035: år
Sikringsanlæg
#N/A |  | 2028: 0; 2035: år
#N/A |  | 2028: 0; 2035: år
#N/A |  | 2028: 0; 2035: år
Andet
#N/A |  | 2028: 0; 2035: år
#N/A |  | 2028: 0; 2035: år
#N/A |  | 2028: 0; 2035: år

## Røjlevej 22 B
| Tilbage til årsoversigt | 2024 | 2025 | 2026 | 2027 | 2028 | 2029 | 2030 | 2031 | 2032 | 2033 | 2034 | 2035 | 2036 | 2037 | 2038 | 2039 | 2040 | 2041 | 2042 | 2043 | 2044 | 2045 | Total
SFB nr. | Udv. Vedligehold
#N/A | 0 | 0 | 0 | 0 | 0 | 0 | 0 | 0 | 0 | 0 | 0 | 0 | 0 | 0 | 0 | 0 | 0 | 0 | 0 | 0 | 0 | 0 | 0 | 0
#N/A | 0 | 0 | 0 | 0 | 0 | 0 | 0 | 0 | 0 | 0 | 0 | 0 | 0 | 0 | 0 | 0 | 0 | 0 | 0 | 0 | 0 | 0 | 0 | 0
#N/A | 0 | 0 | 0 | 0 | 0 | 0 | 0 | 0 | 0 | 0 | 0 | 0 | 0 | 0 | 0 | 0 | 0 | 0 | 0 | 0 | 0 | 0 | 0 | 0
#N/A | 0 | 0 | 0 | 0 | 0 | 0 | 0 | 0 | 0 | 0 | 0 | 0 | 0 | 0 | 0 | 0 | 0 | 0 | 0 | 0 | 0 | 0 | 0 | 0
#N/A | 0 | 0 | 0 | 0 | 0 | 0 | 0 | 0 | 0 | 0 | 0 | 0 | 0 | 0 | 0 | 0 | 0 | 0 | 0 | 0 | 0 | 0 | 0 | 0
#N/A | 0 | 0 | 0 | 0 | 0 | 0 | 0 | 0 | 0 | 0 | 0 | 0 | 0 | 0 | 0 | 0 | 0 | 0 | 0 | 0 | 0 | 0 | 0 | 0
#N/A | 0 | 0 | 0 | 0 | 0 | 0 | 0 | 0 | 0 | 0 | 0 | 0 | 0 | 0 | 0 | 0 | 0 | 0 | 0 | 0 | 0 | 0 | 0 | 0
Indv. Vedligehold
#N/A | 0 | 0 | 0 | 0 | 0 | 0 | 0 | 0 | 0 | 0 | 0 | 0 | 0 | 0 | 0 | 0 | 0 | 0 | 0 | 0 | 0 | 0 | 0 | 0
#N/A | 0 | 0 | 0 | 0 | 0 | 0 | 0 | 0 | 0 | 0 | 0 | 0 | 0 | 0 | 0 | 0 | 0 | 0 | 0 | 0 | 0 | 0 | 0 | 0
#N/A | 0 | 0 | 0 | 0 | 0 | 0 | 0 | 0 | 0 | 0 | 0 | 0 | 0 | 0 | 0 | 0 | 0 | 0 | 0 | 0 | 0 | 0 | 0 | 0
#N/A | 0 | 0 | 0 | 0 | 0 | 0 | 0 | 0 | 0 | 0 | 0 | 0 | 0 | 0 | 0 | 0 | 0 | 0 | 0 | 0 | 0 | 0 | 0 | 0
#N/A | 0 | 0 | 0 | 0 | 0 | 0 | 0 | 0 | 0 | 0 | 0 | 0 | 0 | 0 | 0 | 0 | 0 | 0 | 0 | 0 | 0 | 0 | 0 | 0
#N/A | 0 | 0 | 0 | 0 | 0 | 0 | 0 | 0 | 0 | 0 | 0 | 0 | 0 | 0 | 0 | 0 | 0 | 0 | 0 | 0 | 0 | 0 | 0 | 0
#N/A | 0 | 0 | 0 | 0 | 0 | 0 | 0 | 0 | 0 | 0 | 0 | 0 | 0 | 0 | 0 | 0 | 0 | 0 | 0 | 0 | 0 | 0 | 0 | 0
Tekniske Installationer
#N/A | 0 | 0 | 0 | 0 | 0 | 0 | 0 | 0 | 0 | 0 | 0 | 0 | 0 | 0 | 0 | 0 | 0 | 0 | 0 | 0 | 0 | 0 | 0 | 0
#N/A | 0 | 0 | 0 | 0 | 0 | 0 | 0 | 0 | 0 | 0 | 0 | 0 | 0 | 0 | 0 | 0 | 0 | 0 | 0 | 0 | 0 | 0 | 0 | 0
#N/A | 0 | 0 | 0 | 0 | 0 | 0 | 0 | 0 | 0 | 0 | 0 | 0 | 0 | 0 | 0 | 0 | 0 | 0 | 0 | 0 | 0 | 0 | 0 | 0
Sikringsanlæg
#N/A | 0 | 0 | 0 | 0 | 0 | 0 | 0 | 0 | 0 | 0 | 0 | 0 | 0 | 0 | 0 | 0 | 0 | 0 | 0 | 0 | 0 | 0 | 0 | 0
#N/A | 0 | 0 | 0 | 0 | 0 | 0 | 0 | 0 | 0 | 0 | 0 | 0 | 0 | 0 | 0 | 0 | 0 | 0 | 0 | 0 | 0 | 0 | 0 | 0
#N/A | 0 | 0 | 0 | 0 | 0 | 0 | 0 | 0 | 0 | 0 | 0 | 0 | 0 | 0 | 0 | 0 | 0 | 0 | 0 | 0 | 0 | 0 | 0 | 0
Andet
#N/A | 0 | 0 | 0 | 0 | 0 | 0 | 0 | 0 | 0 | 0 | 0 | 0 | 0 | 0 | 0 | 0 | 0 | 0 | 0 | 0 | 0 | 0 | 0 | 0
#N/A | 0 | 0 | 0 | 0 | 0 | 0 | 0 | 0 | 0 | 0 | 0 | 0 | 0 | 0 | 0 | 0 | 0 | 0 | 0 | 0 | 0 | 0 | 0 | 0
#N/A | 0 | 0 | 0 | 0 | 0 | 0 | 0 | 0 | 0 | 0 | 0 | 0 | 0 | 0 | 0 | 0 | 0 | 0 | 0 | 0 | 0 | 0 | 0 | 0
| Total pr år | 0 | 0 | 0 | 0 | 0 | 0 | 0 | 0 | 0 | 0 | 0 | 0 | 0 | 0 | 0 | 0 | 0 | 0 | 0 | 0 | 0 | 0 | 0
|  | Mængde | Enhed | Enhedspris |  | Samlet udgift |  | Tidligste udførelse |  | Senest udførelse |  | Interval |  | Pris kvalitet |  | Karakter |  |  | Bemærkninger
Udv. Vedligehold
Generelt:
#N/A |  | 2028: 0; 2035: år
#N/A |  | 2028: 0; 2035: år
#N/A |  | 2028: 0; 2035: år
#N/A |  | 2028: 0; 2035: år
#N/A |  | 2028: 0; 2035: år
#N/A |  | 2028: 0; 2035: år
#N/A |  | 2028: 0; 2035: år
Indv. Vedligehold
#N/A |  | 2028: 0; 2035: år
#N/A |  | 2028: 0; 2035: år
#N/A |  | 2028: 0; 2035: år
#N/A |  | 2028: 0; 2035: år
#N/A |  | 2028: 0; 2035: år
#N/A |  | 2028: 0; 2035: år
#N/A |  | 2028: 0; 2035: år
Tekniske Installationer
#N/A |  | 2028: 0; 2035: år
#N/A |  | 2028: 0; 2035: år
#N/A |  | 2028: 0; 2035: år
Sikringsanlæg
#N/A |  | 2028: 0; 2035: år
#N/A |  | 2028: 0; 2035: år
#N/A |  | 2028: 0; 2035: år
Andet
#N/A |  | 2028: 0; 2035: år
#N/A |  | 2028: 0; 2035: år
#N/A |  | 2028: 0; 2035: år

## Rådhusvænget 27
| Tilbage til årsoversigt | 2024 | 2025 | 2026 | 2027 | 2028 | 2029 | 2030 | 2031 | 2032 | 2033 | 2034 | 2035 | 2036 | 2037 | 2038 | 2039 | 2040 | 2041 | 2042 | 2043 | 2044 | 2045 | Total
SFB nr. | Udv. Vedligehold
#N/A | 0 | 0 | 0 | 0 | 0 | 0 | 0 | 0 | 0 | 0 | 0 | 0 | 0 | 0 | 0 | 0 | 0 | 0 | 0 | 0 | 0 | 0 | 0 | 0
#N/A | 0 | 0 | 0 | 0 | 0 | 0 | 0 | 0 | 0 | 0 | 0 | 0 | 0 | 0 | 0 | 0 | 0 | 0 | 0 | 0 | 0 | 0 | 0 | 0
#N/A | 0 | 0 | 0 | 0 | 0 | 0 | 0 | 0 | 0 | 0 | 0 | 0 | 0 | 0 | 0 | 0 | 0 | 0 | 0 | 0 | 0 | 0 | 0 | 0
#N/A | 0 | 0 | 0 | 0 | 0 | 0 | 0 | 0 | 0 | 0 | 0 | 0 | 0 | 0 | 0 | 0 | 0 | 0 | 0 | 0 | 0 | 0 | 0 | 0
#N/A | 0 | 0 | 0 | 0 | 0 | 0 | 0 | 0 | 0 | 0 | 0 | 0 | 0 | 0 | 0 | 0 | 0 | 0 | 0 | 0 | 0 | 0 | 0 | 0
#N/A | 0 | 0 | 0 | 0 | 0 | 0 | 0 | 0 | 0 | 0 | 0 | 0 | 0 | 0 | 0 | 0 | 0 | 0 | 0 | 0 | 0 | 0 | 0 | 0
#N/A | 0 | 0 | 0 | 0 | 0 | 0 | 0 | 0 | 0 | 0 | 0 | 0 | 0 | 0 | 0 | 0 | 0 | 0 | 0 | 0 | 0 | 0 | 0 | 0
Indv. Vedligehold
#N/A | 0 | 0 | 0 | 0 | 0 | 0 | 0 | 0 | 0 | 0 | 0 | 0 | 0 | 0 | 0 | 0 | 0 | 0 | 0 | 0 | 0 | 0 | 0 | 0
#N/A | 0 | 0 | 0 | 0 | 0 | 0 | 0 | 0 | 0 | 0 | 0 | 0 | 0 | 0 | 0 | 0 | 0 | 0 | 0 | 0 | 0 | 0 | 0 | 0
#N/A | 0 | 0 | 0 | 0 | 0 | 0 | 0 | 0 | 0 | 0 | 0 | 0 | 0 | 0 | 0 | 0 | 0 | 0 | 0 | 0 | 0 | 0 | 0 | 0
#N/A | 0 | 0 | 0 | 0 | 0 | 0 | 0 | 0 | 0 | 0 | 0 | 0 | 0 | 0 | 0 | 0 | 0 | 0 | 0 | 0 | 0 | 0 | 0 | 0
#N/A | 0 | 0 | 0 | 0 | 0 | 0 | 0 | 0 | 0 | 0 | 0 | 0 | 0 | 0 | 0 | 0 | 0 | 0 | 0 | 0 | 0 | 0 | 0 | 0
#N/A | 0 | 0 | 0 | 0 | 0 | 0 | 0 | 0 | 0 | 0 | 0 | 0 | 0 | 0 | 0 | 0 | 0 | 0 | 0 | 0 | 0 | 0 | 0 | 0
#N/A | 0 | 0 | 0 | 0 | 0 | 0 | 0 | 0 | 0 | 0 | 0 | 0 | 0 | 0 | 0 | 0 | 0 | 0 | 0 | 0 | 0 | 0 | 0 | 0
Tekniske Installationer
#N/A | 0 | 0 | 0 | 0 | 0 | 0 | 0 | 0 | 0 | 0 | 0 | 0 | 0 | 0 | 0 | 0 | 0 | 0 | 0 | 0 | 0 | 0 | 0 | 0
#N/A | 0 | 0 | 0 | 0 | 0 | 0 | 0 | 0 | 0 | 0 | 0 | 0 | 0 | 0 | 0 | 0 | 0 | 0 | 0 | 0 | 0 | 0 | 0 | 0
#N/A | 0 | 0 | 0 | 0 | 0 | 0 | 0 | 0 | 0 | 0 | 0 | 0 | 0 | 0 | 0 | 0 | 0 | 0 | 0 | 0 | 0 | 0 | 0 | 0
Sikringsanlæg
#N/A | 0 | 0 | 0 | 0 | 0 | 0 | 0 | 0 | 0 | 0 | 0 | 0 | 0 | 0 | 0 | 0 | 0 | 0 | 0 | 0 | 0 | 0 | 0 | 0
#N/A | 0 | 0 | 0 | 0 | 0 | 0 | 0 | 0 | 0 | 0 | 0 | 0 | 0 | 0 | 0 | 0 | 0 | 0 | 0 | 0 | 0 | 0 | 0 | 0
#N/A | 0 | 0 | 0 | 0 | 0 | 0 | 0 | 0 | 0 | 0 | 0 | 0 | 0 | 0 | 0 | 0 | 0 | 0 | 0 | 0 | 0 | 0 | 0 | 0
Andet
#N/A | 0 | 0 | 0 | 0 | 0 | 0 | 0 | 0 | 0 | 0 | 0 | 0 | 0 | 0 | 0 | 0 | 0 | 0 | 0 | 0 | 0 | 0 | 0 | 0
#N/A | 0 | 0 | 0 | 0 | 0 | 0 | 0 | 0 | 0 | 0 | 0 | 0 | 0 | 0 | 0 | 0 | 0 | 0 | 0 | 0 | 0 | 0 | 0 | 0
#N/A | 0 | 0 | 0 | 0 | 0 | 0 | 0 | 0 | 0 | 0 | 0 | 0 | 0 | 0 | 0 | 0 | 0 | 0 | 0 | 0 | 0 | 0 | 0 | 0
| Total pr år | 0 | 0 | 0 | 0 | 0 | 0 | 0 | 0 | 0 | 0 | 0 | 0 | 0 | 0 | 0 | 0 | 0 | 0 | 0 | 0 | 0 | 0 | 0
|  | Mængde | Enhed | Enhedspris |  | Samlet udgift |  | Tidligste udførelse |  | Senest udførelse |  | Interval |  | Pris kvalitet |  | Karakter |  |  | Bemærkninger
Udv. Vedligehold
Generelt:
#N/A |  | 2028: 0; 2035: år
#N/A |  | 2028: 0; 2035: år
#N/A |  | 2028: 0; 2035: år
#N/A |  | 2028: 0; 2035: år
#N/A |  | 2028: 0; 2035: år
#N/A |  | 2028: 0; 2035: år
#N/A |  | 2028: 0; 2035: år
Indv. Vedligehold
#N/A |  | 2028: 0; 2035: år
#N/A |  | 2028: 0; 2035: år
#N/A |  | 2028: 0; 2035: år
#N/A |  | 2028: 0; 2035: år
#N/A |  | 2028: 0; 2035: år
#N/A |  | 2028: 0; 2035: år
#N/A |  | 2028: 0; 2035: år
Tekniske Installationer
#N/A |  | 2028: 0; 2035: år
#N/A |  | 2028: 0; 2035: år
#N/A |  | 2028: 0; 2035: år
Sikringsanlæg
#N/A |  | 2028: 0; 2035: år
#N/A |  | 2028: 0; 2035: år
#N/A |  | 2028: 0; 2035: år
Andet
#N/A |  | 2028: 0; 2035: år
#N/A |  | 2028: 0; 2035: år
#N/A |  | 2028: 0; 2035: år

## Saugstedvang 1
| Tilbage til årsoversigt | 2024 | 2025 | 2026 | 2027 | 2028 | 2029 | 2030 | 2031 | 2032 | 2033 | 2034 | 2035 | 2036 | 2037 | 2038 | 2039 | 2040 | 2041 | 2042 | 2043 | 2044 | 2045 | Total
SFB nr. | Udv. Vedligehold
#N/A | 0 | 0 | 0 | 0 | 0 | 0 | 0 | 0 | 0 | 0 | 0 | 0 | 0 | 0 | 0 | 0 | 0 | 0 | 0 | 0 | 0 | 0 | 0 | 0
#N/A | 0 | 0 | 0 | 0 | 0 | 0 | 0 | 0 | 0 | 0 | 0 | 0 | 0 | 0 | 0 | 0 | 0 | 0 | 0 | 0 | 0 | 0 | 0 | 0
#N/A | 0 | 0 | 0 | 0 | 0 | 0 | 0 | 0 | 0 | 0 | 0 | 0 | 0 | 0 | 0 | 0 | 0 | 0 | 0 | 0 | 0 | 0 | 0 | 0
#N/A | 0 | 0 | 0 | 0 | 0 | 0 | 0 | 0 | 0 | 0 | 0 | 0 | 0 | 0 | 0 | 0 | 0 | 0 | 0 | 0 | 0 | 0 | 0 | 0
#N/A | 0 | 0 | 0 | 0 | 0 | 0 | 0 | 0 | 0 | 0 | 0 | 0 | 0 | 0 | 0 | 0 | 0 | 0 | 0 | 0 | 0 | 0 | 0 | 0
#N/A | 0 | 0 | 0 | 0 | 0 | 0 | 0 | 0 | 0 | 0 | 0 | 0 | 0 | 0 | 0 | 0 | 0 | 0 | 0 | 0 | 0 | 0 | 0 | 0
#N/A | 0 | 0 | 0 | 0 | 0 | 0 | 0 | 0 | 0 | 0 | 0 | 0 | 0 | 0 | 0 | 0 | 0 | 0 | 0 | 0 | 0 | 0 | 0 | 0
Indv. Vedligehold
#N/A | 0 | 0 | 0 | 0 | 0 | 0 | 0 | 0 | 0 | 0 | 0 | 0 | 0 | 0 | 0 | 0 | 0 | 0 | 0 | 0 | 0 | 0 | 0 | 0
#N/A | 0 | 0 | 0 | 0 | 0 | 0 | 0 | 0 | 0 | 0 | 0 | 0 | 0 | 0 | 0 | 0 | 0 | 0 | 0 | 0 | 0 | 0 | 0 | 0
#N/A | 0 | 0 | 0 | 0 | 0 | 0 | 0 | 0 | 0 | 0 | 0 | 0 | 0 | 0 | 0 | 0 | 0 | 0 | 0 | 0 | 0 | 0 | 0 | 0
#N/A | 0 | 0 | 0 | 0 | 0 | 0 | 0 | 0 | 0 | 0 | 0 | 0 | 0 | 0 | 0 | 0 | 0 | 0 | 0 | 0 | 0 | 0 | 0 | 0
#N/A | 0 | 0 | 0 | 0 | 0 | 0 | 0 | 0 | 0 | 0 | 0 | 0 | 0 | 0 | 0 | 0 | 0 | 0 | 0 | 0 | 0 | 0 | 0 | 0
#N/A | 0 | 0 | 0 | 0 | 0 | 0 | 0 | 0 | 0 | 0 | 0 | 0 | 0 | 0 | 0 | 0 | 0 | 0 | 0 | 0 | 0 | 0 | 0 | 0
#N/A | 0 | 0 | 0 | 0 | 0 | 0 | 0 | 0 | 0 | 0 | 0 | 0 | 0 | 0 | 0 | 0 | 0 | 0 | 0 | 0 | 0 | 0 | 0 | 0
Tekniske Installationer
#N/A | 0 | 0 | 0 | 0 | 0 | 0 | 0 | 0 | 0 | 0 | 0 | 0 | 0 | 0 | 0 | 0 | 0 | 0 | 0 | 0 | 0 | 0 | 0 | 0
#N/A | 0 | 0 | 0 | 0 | 0 | 0 | 0 | 0 | 0 | 0 | 0 | 0 | 0 | 0 | 0 | 0 | 0 | 0 | 0 | 0 | 0 | 0 | 0 | 0
#N/A | 0 | 0 | 0 | 0 | 0 | 0 | 0 | 0 | 0 | 0 | 0 | 0 | 0 | 0 | 0 | 0 | 0 | 0 | 0 | 0 | 0 | 0 | 0 | 0
Sikringsanlæg
#N/A | 0 | 0 | 0 | 0 | 0 | 0 | 0 | 0 | 0 | 0 | 0 | 0 | 0 | 0 | 0 | 0 | 0 | 0 | 0 | 0 | 0 | 0 | 0 | 0
#N/A | 0 | 0 | 0 | 0 | 0 | 0 | 0 | 0 | 0 | 0 | 0 | 0 | 0 | 0 | 0 | 0 | 0 | 0 | 0 | 0 | 0 | 0 | 0 | 0
#N/A | 0 | 0 | 0 | 0 | 0 | 0 | 0 | 0 | 0 | 0 | 0 | 0 | 0 | 0 | 0 | 0 | 0 | 0 | 0 | 0 | 0 | 0 | 0 | 0
Andet
#N/A | 0 | 0 | 0 | 0 | 0 | 0 | 0 | 0 | 0 | 0 | 0 | 0 | 0 | 0 | 0 | 0 | 0 | 0 | 0 | 0 | 0 | 0 | 0 | 0
#N/A | 0 | 0 | 0 | 0 | 0 | 0 | 0 | 0 | 0 | 0 | 0 | 0 | 0 | 0 | 0 | 0 | 0 | 0 | 0 | 0 | 0 | 0 | 0 | 0
#N/A | 0 | 0 | 0 | 0 | 0 | 0 | 0 | 0 | 0 | 0 | 0 | 0 | 0 | 0 | 0 | 0 | 0 | 0 | 0 | 0 | 0 | 0 | 0 | 0
| Total pr år | 0 | 0 | 0 | 0 | 0 | 0 | 0 | 0 | 0 | 0 | 0 | 0 | 0 | 0 | 0 | 0 | 0 | 0 | 0 | 0 | 0 | 0 | 0
|  | Mængde | Enhed | Enhedspris |  | Samlet udgift |  | Tidligste udførelse |  | Senest udførelse |  | Interval |  | Pris kvalitet |  | Karakter |  |  | Bemærkninger
Udv. Vedligehold
Generelt:
#N/A |  | 2028: 0; 2035: år
#N/A |  | 2028: 0; 2035: år
#N/A |  | 2028: 0; 2035: år
#N/A |  | 2028: 0; 2035: år
#N/A |  | 2028: 0; 2035: år
#N/A |  | 2028: 0; 2035: år
#N/A |  | 2028: 0; 2035: år
Indv. Vedligehold
#N/A |  | 2028: 0; 2035: år
#N/A |  | 2028: 0; 2035: år
#N/A |  | 2028: 0; 2035: år
#N/A |  | 2028: 0; 2035: år
#N/A |  | 2028: 0; 2035: år
#N/A |  | 2028: 0; 2035: år
#N/A |  | 2028: 0; 2035: år
Tekniske Installationer
#N/A |  | 2028: 0; 2035: år
#N/A |  | 2028: 0; 2035: år
#N/A |  | 2028: 0; 2035: år
Sikringsanlæg
#N/A |  | 2028: 0; 2035: år
#N/A |  | 2028: 0; 2035: år
#N/A |  | 2028: 0; 2035: år
Andet
#N/A |  | 2028: 0; 2035: år
#N/A |  | 2028: 0; 2035: år
#N/A |  | 2028: 0; 2035: år

## Sdr. Højrupvejen 97, Søllinge
| Tilbage til årsoversigt | 2024 | 2025 | 2026 | 2027 | 2028 | 2029 | 2030 | 2031 | 2032 | 2033 | 2034 | 2035 | 2036 | 2037 | 2038 | 2039 | 2040 | 2041 | 2042 | 2043 | 2044 | 2045 | Total
SFB nr. | Udv. Vedligehold
0 | Udv. Vedligehold
0 | Generelt:
21 | Facader, eftergang af murværk og fuger | 0 | 0 | 17000 | 0 | 0 | 17000 | 0 | 0 | 17000 | 0 | 0 | 17000 | 0 | 0 | 17000 | 0 | 0 | 17000 | 0 | 0 | 17000 | 0 | 119000
41 | Udhæng, malerbehandling | 0 | 4200 | 0 | 4200 | 0 | 4200 | 0 | 4200 | 0 | 4200 | 0 | 4200 | 0 | 4200 | 0 | 4200 | 0 | 4200 | 0 | 4200 | 0 | 4200 | 46200
41 | Fundament, malerbehandling | 0 | 0 | 3600 | 0 | 3600 | 0 | 3600 | 0 | 3600 | 0 | 3600 | 0 | 3600 | 0 | 3600 | 0 | 3600 | 0 | 3600 | 0 | 3600 | 0 | 36000
31 | Vinduer, udskiftning - sålbænke | 0 | 7250 | 0 | 0 | 7250 | 0 | 0 | 7250 | 0 | 0 | 7250 | 0 | 0 | 7250 | 0 | 0 | 7250 | 0 | 0 | 7250 | 0 | 0 | 50750
0 | Bygning 1 | 0 | 0 | 0 | 0 | 0 | 0 | 0 | 0 | 0 | 0 | 0 | 0 | 0 | 0 | 0 | 0 | 0 | 0 | 0 | 0 | 0 | 0 | 0
47 | Tagflade, udskiftning - bølgeeternit | 0 | 0 | 1083000 | 0 | 0 | 0 | 0 | 0 | 0 | 0 | 0 | 0 | 0 | 0 | 0 | 0 | 0 | 0 | 0 | 0 | 0 | 0 | 1083000
37 | Tagnedløb, udskiftning - zink | 0 | 0 | 26400 | 0 | 0 | 0 | 0 | 0 | 0 | 0 | 0 | 0 | 0 | 0 | 0 | 0 | 0 | 0 | 0 | 0 | 0 | 0 | 26400
37 | Tagrende, udskiftning - zink | 0 | 0 | 105000 | 0 | 0 | 0 | 0 | 0 | 0 | 0 | 0 | 0 | 0 | 0 | 0 | 0 | 0 | 0 | 0 | 0 | 0 | 0 | 105000
31 | Vinduer, udskiftning - gående | 0 | 0 | 0 | 62960 | 0 | 0 | 0 | 0 | 0 | 0 | 0 | 0 | 0 | 0 | 0 | 0 | 0 | 0 | 0 | 0 | 0 | 0 | 62960
31 | Vinduer, udskiftning - gående | 0 | 0 | 0 | 0 | 94440 | 0 | 0 | 0 | 0 | 0 | 0 | 0 | 0 | 0 | 0 | 0 | 0 | 0 | 0 | 0 | 0 | 0 | 94440
31 | Vinduer, udskiftning - gående | 0 | 31480 | 0 | 0 | 0 | 0 | 0 | 0 | 0 | 0 | 0 | 0 | 0 | 0 | 0 | 0 | 0 | 0 | 0 | 0 | 0 | 0 | 31480
31 | Vinduer, udskiftning - gående | 0 | 0 | 0 | 0 | 0 | 0 | 0 | 0 | 0 | 0 | 0 | 62960 | 0 | 0 | 0 | 0 | 0 | 0 | 0 | 0 | 0 | 0 | 62960
31 | Vinduer, udskiftning - gående | 0 | 31480 | 0 | 0 | 0 | 0 | 0 | 0 | 0 | 0 | 0 | 0 | 0 | 0 | 0 | 0 | 0 | 0 | 0 | 0 | 0 | 0 | 31480
31 | Vinduer, udskiftning - gående | 0 | 0 | 0 | 0 | 0 | 0 | 37776 | 0 | 0 | 0 | 0 | 0 | 0 | 0 | 0 | 0 | 0 | 0 | 0 | 0 | 0 | 0 | 37776
41 | Facader, malerbehandling - træ | 0 | 7000 | 0 | 0 | 0 | 0 | 7000 | 0 | 0 | 0 | 0 | 7000 | 0 | 0 | 0 | 0 | 7000 | 0 | 0 | 0 | 0 | 7000 | 35000
31 | Vinduer, udskiftning - gående | 0 | 0 | 0 | 0 | 0 | 0 | 0 | 47220 | 0 | 0 | 0 | 0 | 0 | 0 | 0 | 0 | 0 | 0 | 0 | 0 | 0 | 0 | 47220
31 | Døre, udskiftning | 0 | 0 | 8800 | 0 | 0 | 0 | 0 | 0 | 0 | 0 | 0 | 0 | 0 | 0 | 0 | 0 | 0 | 0 | 0 | 0 | 0 | 0 | 8800
31 | Vinduer, udskiftning - gående | 0 | 0 | 0 | 0 | 25184 | 0 | 0 | 0 | 0 | 0 | 0 | 0 | 0 | 0 | 0 | 0 | 0 | 0 | 0 | 0 | 0 | 0 | 25184
31 | Vinduer, udskiftning - gående | 0 | 0 | 0 | 0 | 53516 | 0 | 0 | 0 | 0 | 0 | 0 | 0 | 0 | 0 | 0 | 0 | 0 | 0 | 0 | 0 | 0 | 0 | 53516
31 | Vinduer, udskiftning - gående | 0 | 0 | 0 | 0 | 0 | 53516 | 0 | 0 | 0 | 0 | 0 | 0 | 0 | 0 | 0 | 0 | 0 | 0 | 0 | 0 | 0 | 0 | 53516
31 | Vinduer, udskiftning - gående | 0 | 0 | 0 | 0 | 0 | 0 | 53516 | 0 | 0 | 0 | 0 | 0 | 0 | 0 | 0 | 0 | 0 | 0 | 0 | 0 | 0 | 0 | 53516
31 | Vinduer, udskiftning - gående | 0 | 0 | 18888 | 0 | 0 | 0 | 0 | 0 | 0 | 0 | 0 | 0 | 0 | 0 | 0 | 0 | 0 | 0 | 0 | 0 | 0 | 0 | 18888
31 | Vinduer, udskiftning - gående | 0 | 0 | 0 | 0 | 0 | 0 | 0 | 0 | 0 | 0 | 0 | 53516 | 0 | 0 | 0 | 0 | 0 | 0 | 0 | 0 | 0 | 0 | 53516
31 | Vinduer, udskiftning - gående | 0 | 0 | 0 | 0 | 0 | 0 | 0 | 0 | 0 | 0 | 0 | 0 | 56664 | 0 | 0 | 0 | 0 | 0 | 0 | 0 | 0 | 0 | 56664
31 | Vinduer, udskiftning - gående | 0 | 0 | 0 | 0 | 0 | 0 | 0 | 0 | 0 | 0 | 0 | 56664 | 0 | 0 | 0 | 0 | 0 | 0 | 0 | 0 | 0 | 0 | 56664
41 | Facader, beklædning - træ | 0 | 0 | 22000 | 0 | 0 | 0 | 0 | 22000 | 0 | 0 | 0 | 0 | 22000 | 0 | 0 | 0 | 0 | 22000 | 0 | 0 | 0 | 0 | 88000
31 | Vinduer, udskiftning - gående | 0 | 0 | 0 | 0 | 0 | 0 | 0 | 0 | 0 | 62960 | 0 | 0 | 0 | 0 | 0 | 0 | 0 | 0 | 0 | 0 | 0 | 0 | 62960
31 | Døre, udskiftning | 0 | 0 | 0 | 0 | 0 | 0 | 0 | 0 | 26400 | 0 | 0 | 0 | 0 | 0 | 0 | 0 | 0 | 0 | 0 | 0 | 0 | 0 | 26400
31 | Vinduer, udskiftning - gående | 0 | 0 | 0 | 0 | 0 | 0 | 0 | 0 | 0 | 0 | 94440 | 0 | 0 | 0 | 0 | 0 | 0 | 0 | 0 | 0 | 0 | 0 | 94440
37 | Ovenlys, udskiftning - 60x60 | 0 | 0 | 0 | 0 | 0 | 0 | 0 | 0 | 0 | 0 | 0 | 4000 | 0 | 0 | 0 | 0 | 0 | 0 | 0 | 0 | 0 | 0 | 4000
37 | Ovenlys, udskiftning - 60x60 | 0 | 0 | 0 | 0 | 0 | 0 | 0 | 0 | 0 | 0 | 0 | 0 | 90000 | 0 | 0 | 0 | 0 | 0 | 0 | 0 | 0 | 0 | 90000
41 | Facader, beklædning - træ | 0 | 30000 | 0 | 0 | 0 | 0 | 30000 | 0 | 0 | 0 | 0 | 30000 | 0 | 0 | 0 | 0 | 30000 | 0 | 0 | 0 | 0 | 30000 | 150000
#N/A | 0 | 0 | 0 | 0 | 0 | 0 | 0 | 0 | 0 | 0 | 0 | 0 | 0 | 0 | 0 | 0 | 0 | 0 | 0 | 0 | 0 | 0 | 0 | 0
#N/A | 0 | 0 | 0 | 0 | 0 | 0 | 0 | 0 | 0 | 0 | 0 | 0 | 0 | 0 | 0 | 0 | 0 | 0 | 0 | 0 | 0 | 0 | 0 | 0
#N/A | 0 | 0 | 0 | 0 | 0 | 0 | 0 | 0 | 0 | 0 | 0 | 0 | 0 | 0 | 0 | 0 | 0 | 0 | 0 | 0 | 0 | 0 | 0 | 0
#N/A | 0 | 0 | 0 | 0 | 0 | 0 | 0 | 0 | 0 | 0 | 0 | 0 | 0 | 0 | 0 | 0 | 0 | 0 | 0 | 0 | 0 | 0 | 0 | 0
0 | Indv. Vedligehold
43 | Gulve, overfladebehandling - rullende aktivitet | 0 | 14000 | 14000 | 14000 | 14000 | 14000 | 14000 | 14000 | 14000 | 14000 | 14000 | 14000 | 14000 | 14000 | 14000 | 14000 | 14000 | 14000 | 14000 | 14000 | 14000 | 14000 | 294000
45 | Lofter, udskiftning - akustik | 0 | 0 | 0 | 52500 | 0 | 52500 | 0 | 52500 | 0 | 52500 | 0 | 52500 | 0 | 52500 | 0 | 52500 | 0 | 52500 | 0 | 52500 | 0 | 52500 | 525000
#N/A | 0 | 0 | 0 | 0 | 0 | 0 | 0 | 0 | 0 | 0 | 0 | 0 | 0 | 0 | 0 | 0 | 0 | 0 | 0 | 0 | 0 | 0 | 0 | 0
#N/A | 0 | 0 | 0 | 0 | 0 | 0 | 0 | 0 | 0 | 0 | 0 | 0 | 0 | 0 | 0 | 0 | 0 | 0 | 0 | 0 | 0 | 0 | 0 | 0
0 | Bygning 1
32 | Døre, udskiftning - Branddør | 0 | 17000 | 0 | 0 | 0 | 0 | 0 | 0 | 0 | 0 | 0 | 0 | 0 | 0 | 0 | 0 | 0 | 0 | 0 | 0 | 0 | 17000 | 34000
32 | Døre, udskiftning - Branddør | 0 | 0 | 0 | 0 | 17000 | 0 | 0 | 0 | 0 | 0 | 0 | 0 | 0 | 0 | 0 | 0 | 0 | 0 | 0 | 0 | 0 | 0 | 17000
43 | Gulve, udskiftning - rullende aktivitet | 0 | 18400 | 0 | 0 | 0 | 0 | 0 | 0 | 0 | 0 | 0 | 0 | 0 | 0 | 0 | 0 | 0 | 0 | 0 | 0 | 0 | 18400 | 36800
43 | Gulve, udskiftning - rullende aktivitet | 0 | 0 | 23000 | 0 | 0 | 0 | 0 | 0 | 0 | 0 | 0 | 0 | 0 | 0 | 0 | 0 | 0 | 0 | 0 | 0 | 0 | 0 | 23000
43 | Gulve, overfladebehandling - rullende aktivitet | 0 | 0 | 0 | 0 | 0 | 0 | 0 | 0 | 0 | 0 | 0 | 0 | 0 | 0 | 0 | 0 | 0 | 0 | 0 | 0 | 0 | 0 | 0
32 | Døre, udskiftning - Indvendige | 0 | 0 | 17500 | 0 | 0 | 0 | 0 | 0 | 0 | 0 | 0 | 0 | 0 | 0 | 0 | 0 | 0 | 0 | 0 | 0 | 0 | 0 | 17500
32 | Døre, udskiftning - Indvendige | 0 | 0 | 0 | 28000 | 0 | 0 | 0 | 0 | 0 | 0 | 0 | 0 | 0 | 0 | 0 | 0 | 0 | 0 | 0 | 0 | 0 | 0 | 28000
43 | Gulve, udskiftning - rullende aktivitet | 0 | 0 | 42780 | 0 | 0 | 0 | 0 | 0 | 0 | 0 | 0 | 0 | 0 | 0 | 0 | 0 | 0 | 0 | 0 | 0 | 0 | 0 | 42780
#N/A | 0 | 0 | 0 | 0 | 0 | 0 | 0 | 0 | 0 | 0 | 0 | 0 | 0 | 0 | 0 | 0 | 0 | 0 | 0 | 0 | 0 | 0 | 0 | 0
#N/A | 0 | 0 | 0 | 0 | 0 | 0 | 0 | 0 | 0 | 0 | 0 | 0 | 0 | 0 | 0 | 0 | 0 | 0 | 0 | 0 | 0 | 0 | 0 | 0
0 | Tekniske Installationer
56 | Varme, udskiftning - radiator | 0 | 0 | 33000 | 0 | 0 | 0 | 0 | 0 | 0 | 0 | 0 | 0 | 0 | 0 | 0 | 0 | 0 | 0 | 0 | 0 | 0 | 0 | 33000
56 | Varme, udskiftning - radiator | 0 | 0 | 0 | 33000 | 0 | 0 | 0 | 0 | 0 | 0 | 0 | 0 | 0 | 0 | 0 | 0 | 0 | 0 | 0 | 0 | 0 | 0 | 33000
56 | Varme, udskiftning - radiator | 0 | 0 | 0 | 0 | 33000 | 0 | 0 | 0 | 0 | 0 | 0 | 0 | 0 | 0 | 0 | 0 | 0 | 0 | 0 | 0 | 0 | 0 | 33000
52 | Afløb og sanitet, udskiftning - toilet/bad installationer | 0 | 0 | 0 | 21000 | 0 | 0 | 0 | 0 | 0 | 0 | 0 | 0 | 0 | 0 | 0 | 0 | 0 | 0 | 0 | 0 | 0 | 0 | 21000
52 | Afløb og sanitet, udskiftning - toilet/bad installationer | 0 | 0 | 0 | 21000 | 0 | 0 | 0 | 0 | 0 | 0 | 0 | 0 | 0 | 0 | 0 | 0 | 0 | 0 | 0 | 0 | 0 | 0 | 21000
#N/A | 0 | 0 | 0 | 0 | 0 | 0 | 0 | 0 | 0 | 0 | 0 | 0 | 0 | 0 | 0 | 0 | 0 | 0 | 0 | 0 | 0 | 0 | 0 | 0
#N/A | 0 | 0 | 0 | 0 | 0 | 0 | 0 | 0 | 0 | 0 | 0 | 0 | 0 | 0 | 0 | 0 | 0 | 0 | 0 | 0 | 0 | 0 | 0 | 0
#N/A | 0 | 0 | 0 | 0 | 0 | 0 | 0 | 0 | 0 | 0 | 0 | 0 | 0 | 0 | 0 | 0 | 0 | 0 | 0 | 0 | 0 | 0 | 0 | 0
#N/A | 0 | 0 | 0 | 0 | 0 | 0 | 0 | 0 | 0 | 0 | 0 | 0 | 0 | 0 | 0 | 0 | 0 | 0 | 0 | 0 | 0 | 0 | 0 | 0
#N/A | 0 | 0 | 0 | 0 | 0 | 0 | 0 | 0 | 0 | 0 | 0 | 0 | 0 | 0 | 0 | 0 | 0 | 0 | 0 | 0 | 0 | 0 | 0 | 0
#N/A | 0 | 0 | 0 | 0 | 0 | 0 | 0 | 0 | 0 | 0 | 0 | 0 | 0 | 0 | 0 | 0 | 0 | 0 | 0 | 0 | 0 | 0 | 0 | 0
#N/A | 0 | 0 | 0 | 0 | 0 | 0 | 0 | 0 | 0 | 0 | 0 | 0 | 0 | 0 | 0 | 0 | 0 | 0 | 0 | 0 | 0 | 0 | 0 | 0
#N/A | 0 | 0 | 0 | 0 | 0 | 0 | 0 | 0 | 0 | 0 | 0 | 0 | 0 | 0 | 0 | 0 | 0 | 0 | 0 | 0 | 0 | 0 | 0 | 0
#N/A | 0 | 0 | 0 | 0 | 0 | 0 | 0 | 0 | 0 | 0 | 0 | 0 | 0 | 0 | 0 | 0 | 0 | 0 | 0 | 0 | 0 | 0 | 0 | 0
#N/A | 0 | 0 | 0 | 0 | 0 | 0 | 0 | 0 | 0 | 0 | 0 | 0 | 0 | 0 | 0 | 0 | 0 | 0 | 0 | 0 | 0 | 0 | 0 | 0
#N/A | 0 | 0 | 0 | 0 | 0 | 0 | 0 | 0 | 0 | 0 | 0 | 0 | 0 | 0 | 0 | 0 | 0 | 0 | 0 | 0 | 0 | 0 | 0 | 0
#N/A | 0 | 0 | 0 | 0 | 0 | 0 | 0 | 0 | 0 | 0 | 0 | 0 | 0 | 0 | 0 | 0 | 0 | 0 | 0 | 0 | 0 | 0 | 0 | 0
#N/A | 0 | 0 | 0 | 0 | 0 | 0 | 0 | 0 | 0 | 0 | 0 | 0 | 0 | 0 | 0 | 0 | 0 | 0 | 0 | 0 | 0 | 0 | 0 | 0
0 | Sikringsanlæg | 0 | 0 | 0 | 0 | 0 | 0 | 0 | 0 | 0 | 0 | 0 | 0 | 0 | 0 | 0 | 0 | 0 | 0 | 0 | 0 | 0 | 0 | 0
#N/A | 0 | 0 | 0 | 0 | 0 | 0 | 0 | 0 | 0 | 0 | 0 | 0 | 0 | 0 | 0 | 0 | 0 | 0 | 0 | 0 | 0 | 0 | 0 | 0
| Total pr år | 0 | 160810 | 1414968 | 236660 | 247990 | 141216 | 145892 | 147170 | 61000 | 133660 | 119290 | 301840 | 186264 | 77950 | 34600 | 70700 | 61850 | 109700 | 17600 | 77950 | 34600 | 143100 | 3924810
|  | Mængde | Enhed | Enhedspris |  | Samlet udgift |  | Tidligste udførelse |  | Senest udførelse |  | Interval |  | Pris kvalitet |  | Karakter |  |  | Bemærkninger
Udv. Vedligehold
Generelt:
21 | Facader, eftergang af murværk og fuger | 2024: 10; 2025: m²; 2026: 1700; 2028: 17000; 2030: 2026; 2032: 2045; 2034: 3; 2035: år
41 | Udhæng, malerbehandling | 2024: 30; 2025: m²; 2026: 140; 2028: 4200; 2030: 2025; 2032: 2045; 2034: 2; 2035: år
41 | Fundament, malerbehandling | 2024: 30; 2025: m²; 2026: 120; 2028: 3600; 2030: 2026; 2032: 2045; 2034: 2; 2035: år
31 | Vinduer, udskiftning - sålbænke | 2024: 10; 2025: m; 2026: 725; 2028: 7250; 2030: 2025; 2032: 2045; 2034: 3; 2035: år
Bygning 1
47 | Tagflade, udskiftning - bølgeeternit | 2024: 722; 2025: m²; 2026: 1500; 2028: 1083000; 2030: 2026; 2032: 2028; 2034: 40; 2035: år; 2041: Asbest arb./Nyt isolering
37 | Tagnedløb, udskiftning - zink | 2024: 60; 2025: m; 2026: 440; 2028: 26400; 2030: 2026; 2032: 2028; 2034: 20; 2035: år
37 | Tagrende, udskiftning - zink | 2024: 150; 2025: m; 2026: 700; 2028: 105000; 2030: 2026; 2032: 2028; 2034: 20; 2035: år
31 | Vinduer, udskiftning - gående | 2024: 20; 2025: m²; 2026: 3148; 2028: 62960; 2030: 2027; 2032: 2027; 2034: 30; 2035: år; 2041: Vinduer i gangen mod skolegård
31 | Vinduer, udskiftning - gående | 2024: 30; 2025: m²; 2026: 3148; 2028: 94440; 2030: 2028; 2032: 2030; 2034: 30; 2035: år; 2041: Vinduesparti (indgang)
31 | Vinduer, udskiftning - gående | 2024: 10; 2025: m²; 2026: 3148; 2028: 31480; 2030: 2025; 2032: 2030; 2034: 30; 2035: år; 2041: Løbende udskiftning af kældervindue over 5 år
31 | Vinduer, udskiftning - gående | 2024: 20; 2025: m²; 2026: 3148; 2028: 62960; 2030: 2035; 2032: 2037; 2034: 30; 2035: år; 2041: I gymnastiksal mod skolegård
31 | Vinduer, udskiftning - gående | 2024: 10; 2025: m²; 2026: 3148; 2028: 31480; 2030: 2025; 2032: 2027; 2034: 30; 2035: år; 2041: 3 stk små vinduer i gymnastiksal bygningen mod skov
31 | Vinduer, udskiftning - gående | 2024: 12; 2025: m²; 2026: 3148; 2028: 37776; 2030: 2030; 2032: 2032; 2034: 30; 2035: år; 2041: i gymnastiksal mod øst
41 | Facader, malerbehandling - træ | 2024: 35; 2025: m²; 2026: 200; 2028: 7000; 2030: 2025; 2032: 2027; 2034: 5; 2035: år; 2041: Skur bag gymnastiksal
31 | Vinduer, udskiftning - gående | 2024: 15; 2025: m²; 2026: 3148; 2028: 47220; 2030: 2031; 2032: 2032; 2034: 30; 2035: år; 2041: Vinduer ved bagtrappe mod øst
31 | Døre, udskiftning | 2024: 1; 2025: stk; 2026: 8800; 2028: 8800; 2030: 2026; 2032: 2027; 2034: 30; 2035: år; 2041: Facadedør mod øst indtil omklædning
31 | Vinduer, udskiftning - gående | 2024: 8; 2025: m²; 2026: 3148; 2028: 25184; 2030: 2028; 2032: 2030; 2034: 30; 2035: år
31 | Vinduer, udskiftning - gående | 2024: 17; 2025: m²; 2026: 3148; 2028: 53516; 2030: 2028; 2032: 2030; 2034: 30; 2035: år; 2041: vinduer mod syd tages over 3 år
31 | Vinduer, udskiftning - gående | 2024: 17; 2025: m²; 2026: 3148; 2028: 53516; 2030: 2029; 2032: 2031; 2034: 30; 2035: år; 2041: vinduer mod syd tages over 3 år
31 | Vinduer, udskiftning - gående | 2024: 17; 2025: m²; 2026: 3148; 2028: 53516; 2030: 2030; 2032: 2032; 2034: 30; 2035: år; 2041: vinduer mod syd tages over 3 år
31 | Vinduer, udskiftning - gående | 2024: 6; 2025: m²; 2026: 3148; 2028: 18888; 2030: 2026; 2032: 2027; 2034: 30; 2035: år
31 | Vinduer, udskiftning - gående | 2024: 17; 2025: m²; 2026: 3148; 2028: 53516; 2030: 2035; 2032: 2037; 2034: 30; 2035: år; 2041: vinduer ved kontor
31 | Vinduer, udskiftning - gående | 2024: 18; 2025: m²; 2026: 3148; 2028: 56664; 2030: 2036; 2032: 2038; 2034: 30; 2035: år; 2041: vinduer ved kontor
31 | Vinduer, udskiftning - gående | 2024: 18; 2025: m²; 2026: 3148; 2028: 56664; 2030: 2035; 2032: 2037; 2034: 30; 2035: år; 2041: vinduer ved kontor
41 | Facader, beklædning - træ | 2024: 110; 2025: m²; 2026: 200; 2028: 22000; 2030: 2026; 2032: 2028; 2034: 5; 2035: år; 2041: Kontor bygning
31 | Vinduer, udskiftning - gående | 2024: 20; 2025: m²; 2026: 3148; 2028: 62960; 2030: 2033; 2032: 2035; 2034: 30; 2035: år
31 | Døre, udskiftning | 2024: 3; 2025: stk; 2026: 8800; 2028: 26400; 2030: 2032; 2032: 2033; 2034: 30; 2035: år
31 | Vinduer, udskiftning - gående | 2024: 30; 2025: m²; 2026: 3148; 2028: 94440; 2030: 2034; 2032: 2036; 2034: 30; 2035: år; 2041: stort vinduesparti ved køkken
37 | Ovenlys, udskiftning - 60x60 | 2024: 1; 2025: stk; 2026: 4000; 2028: 4000; 2030: 2035; 2032: 2037; 2034: 30; 2035: år; 2041: ovenlys i depot
37 | Ovenlys, udskiftning - 60x60 | 2024: 1; 2025: stk; 2026: 90000; 2028: 90000; 2030: 2036; 2032: 2037; 2034: 30; 2035: år; 2041: stort ovenlys i køkkenet
41 | Facader, beklædning - træ | 2024: 150; 2025: m²; 2026: 200; 2028: 30000; 2030: 2025; 2032: 2027; 2034: 5; 2035: år; 2041: Tilbygning skole/børnehave (hjørnet mod sydvest)
#N/A |  | 2028: 0; 2035: år
#N/A |  | 2028: 0; 2035: år
#N/A |  | 2028: 0; 2035: år
#N/A |  | 2028: 0; 2035: år
Indv. Vedligehold
43 | Gulve, overfladebehandling - rullende aktivitet | 2024: 100; 2025: m²; 2026: 140; 2028: 14000; 2030: 2025; 2032: 2045; 2034: 1; 2035: år; 2041: Rep. af gulve
45 | Lofter, udskiftning - akustik | 2024: 150; 2025: m²; 2026: 350; 2028: 52500; 2030: 2027; 2032: 2045; 2034: 2; 2035: år; 2041: Lofter skiftes løbende i den gamle del
#N/A |  | 2028: 0; 2035: år
#N/A |  | 2028: 0; 2035: år
Bygning 1
32 | Døre, udskiftning - Branddør | 2024: 1; 2025: stk; 2026: 17000; 2028: 17000; 2030: 2025; 2032: 2027; 2034: 20; 2035: år
32 | Døre, udskiftning - Branddør | 2024: 1; 2025: stk; 2026: 17000; 2028: 17000; 2030: 2028; 2032: 2029; 2034: 20; 2035: år
43 | Gulve, udskiftning - rullende aktivitet | 2024: 40; 2025: m²; 2026: 460; 2028: 18400; 2030: 2025; 2032: 2027; 2034: 20; 2035: år; 2041: linoleumsgulv trappeopgang ved indgang
43 | Gulve, udskiftning - rullende aktivitet | 2024: 50; 2025: m²; 2026: 460; 2028: 23000; 2030: 2026; 2032: 2028; 2034: 20; 2035: år; 2041: linoleumsgulv trappeopgang ved gymnastiksal
43 | Gulve, overfladebehandling - rullende aktivitet | 2024: 138; 2025: m²; 2026: 150; 2028: 20700; 2030: 2025; 2032: 2027; 2035: år; 2041: Gymnastiksalgulv slibes og behandles
32 | Døre, udskiftning - Indvendige | 2024: 5; 2025: stk.; 2026: 3500; 2028: 17500; 2030: 2026; 2032: 2027; 2034: 30; 2035: år; 2041: Indvendige døre i øst siden
32 | Døre, udskiftning - Indvendige | 2024: 8; 2025: stk.; 2026: 3500; 2028: 28000; 2030: 2027; 2032: 2028; 2034: 30; 2035: år; 2041: Indvendige døre i Kælder
43 | Gulve, udskiftning - rullende aktivitet | 2024: 93; 2025: m²; 2026: 460; 2028: 42780; 2030: 2026; 2032: 2029; 2034: 30; 2035: år; 2041: Kælderlokale med træ gulv
#N/A |  | 2028: 0; 2035: år
#N/A |  | 2028: 0; 2035: år
Tekniske Installationer
56 | Varme, udskiftning - radiator | 2024: 10; 2025: stk; 2026: 3300; 2028: 33000; 2030: 2026; 2032: 2028; 2034: 40; 2035: år; 2041: Løbende udskiftning af radiator, ca. tre lokaler om året.
56 | Varme, udskiftning - radiator | 2024: 10; 2025: stk; 2026: 3300; 2028: 33000; 2030: 2027; 2032: 2029; 2034: 40; 2035: år; 2041: Løbende udskiftning af radiator, ca. tre lokaler om året.
56 | Varme, udskiftning - radiator | 2024: 10; 2025: stk; 2026: 3300; 2028: 33000; 2030: 2028; 2032: 2030; 2034: 40; 2035: år; 2041: Løbende udskiftning af radiator, ca. tre lokaler om året.
52 | Afløb og sanitet, udskiftning - toilet/bad installationer | 2024: 2; 2025: stk.; 2026: 10500; 2028: 21000; 2030: 2027; 2032: 2029; 2034: 20; 2035: år; 2041: udskiftning af bruser stueplan
52 | Afløb og sanitet, udskiftning - toilet/bad installationer | 2024: 2; 2025: stk.; 2026: 10500; 2028: 21000; 2030: 2027; 2032: 2029; 2034: 20; 2035: år; 2041: udskiftning af bruser kælderplan
#N/A |  | 2028: 0; 2035: år
#N/A |  | 2028: 0; 2035: år
#N/A |  | 2028: 0; 2035: år
#N/A |  | 2028: 0; 2035: år
#N/A |  | 2028: 0; 2035: år
#N/A |  | 2028: 0; 2035: år
#N/A |  | 2028: 0; 2035: år
#N/A |  | 2028: 0; 2035: år
#N/A |  | 2028: 0; 2035: år
#N/A |  | 2028: 0; 2035: år
#N/A |  | 2028: 0; 2035: år
#N/A |  | 2028: 0; 2035: år
#N/A |  | 2028: 0; 2035: år
Sikringsanlæg
#N/A |  | 2028: 0; 2035: år
#N/A |  | 2028: 0; 2035: år
#N/A |  | 2028: 0; 2035: år
Andet
#N/A |  | 2028: 0; 2035: år
#N/A |  | 2028: 0; 2035: år
#N/A |  | 2028: 0; 2035: år
[25 empty] | Tag 2: Udregning af tag fladens langside |  |  |  |  | Tag 2: Udregning af tag fladens langside
[25 empty] | Tagets hældning (Vinkel A) |  |  | 25 | grader | Tagets hældning (Vinkel A) |  |  | 25 | grader
[25 empty] | Bredde af bygningen |  |  | 15 | meter | Bredde af bygningen |  |  | 15 | meter
[25 empty] | Halvdelen af bredden = b |  |  | 7.5 | meter | Halvdelen af bredden = b |  |  | 7.5 | meter
[25 empty] | Udregningen af tagfladens langside. - c |  |  |  |  | Udregningen af tagfladens langside. - c
[25 empty] | Udregning: c=b/cos(A) |  |  |  |  | Udregning: c=b/cos(A)
[25 empty] | 7.5666 | meter | Tagfladens længe |  |  | 7.5666 | meter | Tagfladens længe
[25 empty] | Tag 1: Antal lægter pr tagflade |  |  |  |  | Tag 1: Antal lægter pr tagflade
[25 empty] | Ca. Antal lægter på tagflade |  |  | 8 | stk | Ca. Antal lægter på tagflade |  |  | 8 | stk
[25 empty] | Lægternes længde |  |  | 0 | m | Lægternes længde |  |  | 0 | m
[25 empty] | Antal Lb. m pr. tagflade |  |  | 0 | Lb. m | Antal Lb. m pr. tagflade |  |  | 0 | Lb. m

## Sdr. Højrupvejen 97 A, Søllinge
| Tilbage til årsoversigt | 2024 | 2025 | 2026 | 2027 | 2028 | 2029 | 2030 | 2031 | 2032 | 2033 | 2034 | 2035 | 2036 | 2037 | 2038 | 2039 | 2040 | 2041 | 2042 | 2043 | 2044 | 2045 | Total
SFB nr. | Udv. Vedligehold
#N/A | 0 | 0 | 0 | 0 | 0 | 0 | 0 | 0 | 0 | 0 | 0 | 0 | 0 | 0 | 0 | 0 | 0 | 0 | 0 | 0 | 0 | 0 | 0 | 0
#N/A | 0 | 0 | 0 | 0 | 0 | 0 | 0 | 0 | 0 | 0 | 0 | 0 | 0 | 0 | 0 | 0 | 0 | 0 | 0 | 0 | 0 | 0 | 0 | 0
#N/A | 0 | 0 | 0 | 0 | 0 | 0 | 0 | 0 | 0 | 0 | 0 | 0 | 0 | 0 | 0 | 0 | 0 | 0 | 0 | 0 | 0 | 0 | 0 | 0
#N/A | 0 | 0 | 0 | 0 | 0 | 0 | 0 | 0 | 0 | 0 | 0 | 0 | 0 | 0 | 0 | 0 | 0 | 0 | 0 | 0 | 0 | 0 | 0 | 0
#N/A | 0 | 0 | 0 | 0 | 0 | 0 | 0 | 0 | 0 | 0 | 0 | 0 | 0 | 0 | 0 | 0 | 0 | 0 | 0 | 0 | 0 | 0 | 0 | 0
#N/A | 0 | 0 | 0 | 0 | 0 | 0 | 0 | 0 | 0 | 0 | 0 | 0 | 0 | 0 | 0 | 0 | 0 | 0 | 0 | 0 | 0 | 0 | 0 | 0
#N/A | 0 | 0 | 0 | 0 | 0 | 0 | 0 | 0 | 0 | 0 | 0 | 0 | 0 | 0 | 0 | 0 | 0 | 0 | 0 | 0 | 0 | 0 | 0 | 0
Indv. Vedligehold
#N/A | 0 | 0 | 0 | 0 | 0 | 0 | 0 | 0 | 0 | 0 | 0 | 0 | 0 | 0 | 0 | 0 | 0 | 0 | 0 | 0 | 0 | 0 | 0 | 0
#N/A | 0 | 0 | 0 | 0 | 0 | 0 | 0 | 0 | 0 | 0 | 0 | 0 | 0 | 0 | 0 | 0 | 0 | 0 | 0 | 0 | 0 | 0 | 0 | 0
#N/A | 0 | 0 | 0 | 0 | 0 | 0 | 0 | 0 | 0 | 0 | 0 | 0 | 0 | 0 | 0 | 0 | 0 | 0 | 0 | 0 | 0 | 0 | 0 | 0
#N/A | 0 | 0 | 0 | 0 | 0 | 0 | 0 | 0 | 0 | 0 | 0 | 0 | 0 | 0 | 0 | 0 | 0 | 0 | 0 | 0 | 0 | 0 | 0 | 0
#N/A | 0 | 0 | 0 | 0 | 0 | 0 | 0 | 0 | 0 | 0 | 0 | 0 | 0 | 0 | 0 | 0 | 0 | 0 | 0 | 0 | 0 | 0 | 0 | 0
#N/A | 0 | 0 | 0 | 0 | 0 | 0 | 0 | 0 | 0 | 0 | 0 | 0 | 0 | 0 | 0 | 0 | 0 | 0 | 0 | 0 | 0 | 0 | 0 | 0
#N/A | 0 | 0 | 0 | 0 | 0 | 0 | 0 | 0 | 0 | 0 | 0 | 0 | 0 | 0 | 0 | 0 | 0 | 0 | 0 | 0 | 0 | 0 | 0 | 0
Tekniske Installationer
#N/A | 0 | 0 | 0 | 0 | 0 | 0 | 0 | 0 | 0 | 0 | 0 | 0 | 0 | 0 | 0 | 0 | 0 | 0 | 0 | 0 | 0 | 0 | 0 | 0
#N/A | 0 | 0 | 0 | 0 | 0 | 0 | 0 | 0 | 0 | 0 | 0 | 0 | 0 | 0 | 0 | 0 | 0 | 0 | 0 | 0 | 0 | 0 | 0 | 0
#N/A | 0 | 0 | 0 | 0 | 0 | 0 | 0 | 0 | 0 | 0 | 0 | 0 | 0 | 0 | 0 | 0 | 0 | 0 | 0 | 0 | 0 | 0 | 0 | 0
Sikringsanlæg
#N/A | 0 | 0 | 0 | 0 | 0 | 0 | 0 | 0 | 0 | 0 | 0 | 0 | 0 | 0 | 0 | 0 | 0 | 0 | 0 | 0 | 0 | 0 | 0 | 0
#N/A | 0 | 0 | 0 | 0 | 0 | 0 | 0 | 0 | 0 | 0 | 0 | 0 | 0 | 0 | 0 | 0 | 0 | 0 | 0 | 0 | 0 | 0 | 0 | 0
#N/A | 0 | 0 | 0 | 0 | 0 | 0 | 0 | 0 | 0 | 0 | 0 | 0 | 0 | 0 | 0 | 0 | 0 | 0 | 0 | 0 | 0 | 0 | 0 | 0
Andet
#N/A | 0 | 0 | 0 | 0 | 0 | 0 | 0 | 0 | 0 | 0 | 0 | 0 | 0 | 0 | 0 | 0 | 0 | 0 | 0 | 0 | 0 | 0 | 0 | 0
#N/A | 0 | 0 | 0 | 0 | 0 | 0 | 0 | 0 | 0 | 0 | 0 | 0 | 0 | 0 | 0 | 0 | 0 | 0 | 0 | 0 | 0 | 0 | 0 | 0
#N/A | 0 | 0 | 0 | 0 | 0 | 0 | 0 | 0 | 0 | 0 | 0 | 0 | 0 | 0 | 0 | 0 | 0 | 0 | 0 | 0 | 0 | 0 | 0 | 0
| Total pr år | 0 | 0 | 0 | 0 | 0 | 0 | 0 | 0 | 0 | 0 | 0 | 0 | 0 | 0 | 0 | 0 | 0 | 0 | 0 | 0 | 0 | 0 | 0
|  | Mængde | Enhed | Enhedspris |  | Samlet udgift |  | Tidligste udførelse |  | Senest udførelse |  | Interval |  | Pris kvalitet |  | Karakter |  |  | Bemærkninger
Udv. Vedligehold
Generelt:
#N/A |  | 2028: 0; 2035: år
#N/A |  | 2028: 0; 2035: år
#N/A |  | 2028: 0; 2035: år
#N/A |  | 2028: 0; 2035: år
#N/A |  | 2028: 0; 2035: år
#N/A |  | 2028: 0; 2035: år
#N/A |  | 2028: 0; 2035: år
Indv. Vedligehold
#N/A |  | 2028: 0; 2035: år
#N/A |  | 2028: 0; 2035: år
#N/A |  | 2028: 0; 2035: år
#N/A |  | 2028: 0; 2035: år
#N/A |  | 2028: 0; 2035: år
#N/A |  | 2028: 0; 2035: år
#N/A |  | 2028: 0; 2035: år
Tekniske Installationer
#N/A |  | 2028: 0; 2035: år
#N/A |  | 2028: 0; 2035: år
#N/A |  | 2028: 0; 2035: år
Sikringsanlæg
#N/A |  | 2028: 0; 2035: år
#N/A |  | 2028: 0; 2035: år
#N/A |  | 2028: 0; 2035: år
Andet
#N/A |  | 2028: 0; 2035: år
#N/A |  | 2028: 0; 2035: år
#N/A |  | 2028: 0; 2035: år

## Sinebjergvej 61
| Tilbage til årsoversigt | 2024 | 2025 | 2026 | 2027 | 2028 | 2029 | 2030 | 2031 | 2032 | 2033 | 2034 | 2035 | 2036 | 2037 | 2038 | 2039 | 2040 | 2041 | 2042 | 2043 | 2044 | 2045 | Total
SFB nr. | Udv. Vedligehold
#N/A | 0 | 0 | 0 | 0 | 0 | 0 | 0 | 0 | 0 | 0 | 0 | 0 | 0 | 0 | 0 | 0 | 0 | 0 | 0 | 0 | 0 | 0 | 0 | 0
#N/A | 0 | 0 | 0 | 0 | 0 | 0 | 0 | 0 | 0 | 0 | 0 | 0 | 0 | 0 | 0 | 0 | 0 | 0 | 0 | 0 | 0 | 0 | 0 | 0
#N/A | 0 | 0 | 0 | 0 | 0 | 0 | 0 | 0 | 0 | 0 | 0 | 0 | 0 | 0 | 0 | 0 | 0 | 0 | 0 | 0 | 0 | 0 | 0 | 0
#N/A | 0 | 0 | 0 | 0 | 0 | 0 | 0 | 0 | 0 | 0 | 0 | 0 | 0 | 0 | 0 | 0 | 0 | 0 | 0 | 0 | 0 | 0 | 0 | 0
#N/A | 0 | 0 | 0 | 0 | 0 | 0 | 0 | 0 | 0 | 0 | 0 | 0 | 0 | 0 | 0 | 0 | 0 | 0 | 0 | 0 | 0 | 0 | 0 | 0
#N/A | 0 | 0 | 0 | 0 | 0 | 0 | 0 | 0 | 0 | 0 | 0 | 0 | 0 | 0 | 0 | 0 | 0 | 0 | 0 | 0 | 0 | 0 | 0 | 0
#N/A | 0 | 0 | 0 | 0 | 0 | 0 | 0 | 0 | 0 | 0 | 0 | 0 | 0 | 0 | 0 | 0 | 0 | 0 | 0 | 0 | 0 | 0 | 0 | 0
Indv. Vedligehold
#N/A | 0 | 0 | 0 | 0 | 0 | 0 | 0 | 0 | 0 | 0 | 0 | 0 | 0 | 0 | 0 | 0 | 0 | 0 | 0 | 0 | 0 | 0 | 0 | 0
#N/A | 0 | 0 | 0 | 0 | 0 | 0 | 0 | 0 | 0 | 0 | 0 | 0 | 0 | 0 | 0 | 0 | 0 | 0 | 0 | 0 | 0 | 0 | 0 | 0
#N/A | 0 | 0 | 0 | 0 | 0 | 0 | 0 | 0 | 0 | 0 | 0 | 0 | 0 | 0 | 0 | 0 | 0 | 0 | 0 | 0 | 0 | 0 | 0 | 0
#N/A | 0 | 0 | 0 | 0 | 0 | 0 | 0 | 0 | 0 | 0 | 0 | 0 | 0 | 0 | 0 | 0 | 0 | 0 | 0 | 0 | 0 | 0 | 0 | 0
#N/A | 0 | 0 | 0 | 0 | 0 | 0 | 0 | 0 | 0 | 0 | 0 | 0 | 0 | 0 | 0 | 0 | 0 | 0 | 0 | 0 | 0 | 0 | 0 | 0
#N/A | 0 | 0 | 0 | 0 | 0 | 0 | 0 | 0 | 0 | 0 | 0 | 0 | 0 | 0 | 0 | 0 | 0 | 0 | 0 | 0 | 0 | 0 | 0 | 0
#N/A | 0 | 0 | 0 | 0 | 0 | 0 | 0 | 0 | 0 | 0 | 0 | 0 | 0 | 0 | 0 | 0 | 0 | 0 | 0 | 0 | 0 | 0 | 0 | 0
Tekniske Installationer
#N/A | 0 | 0 | 0 | 0 | 0 | 0 | 0 | 0 | 0 | 0 | 0 | 0 | 0 | 0 | 0 | 0 | 0 | 0 | 0 | 0 | 0 | 0 | 0 | 0
#N/A | 0 | 0 | 0 | 0 | 0 | 0 | 0 | 0 | 0 | 0 | 0 | 0 | 0 | 0 | 0 | 0 | 0 | 0 | 0 | 0 | 0 | 0 | 0 | 0
#N/A | 0 | 0 | 0 | 0 | 0 | 0 | 0 | 0 | 0 | 0 | 0 | 0 | 0 | 0 | 0 | 0 | 0 | 0 | 0 | 0 | 0 | 0 | 0 | 0
Sikringsanlæg
#N/A | 0 | 0 | 0 | 0 | 0 | 0 | 0 | 0 | 0 | 0 | 0 | 0 | 0 | 0 | 0 | 0 | 0 | 0 | 0 | 0 | 0 | 0 | 0 | 0
#N/A | 0 | 0 | 0 | 0 | 0 | 0 | 0 | 0 | 0 | 0 | 0 | 0 | 0 | 0 | 0 | 0 | 0 | 0 | 0 | 0 | 0 | 0 | 0 | 0
#N/A | 0 | 0 | 0 | 0 | 0 | 0 | 0 | 0 | 0 | 0 | 0 | 0 | 0 | 0 | 0 | 0 | 0 | 0 | 0 | 0 | 0 | 0 | 0 | 0
Andet
#N/A | 0 | 0 | 0 | 0 | 0 | 0 | 0 | 0 | 0 | 0 | 0 | 0 | 0 | 0 | 0 | 0 | 0 | 0 | 0 | 0 | 0 | 0 | 0 | 0
#N/A | 0 | 0 | 0 | 0 | 0 | 0 | 0 | 0 | 0 | 0 | 0 | 0 | 0 | 0 | 0 | 0 | 0 | 0 | 0 | 0 | 0 | 0 | 0 | 0
#N/A | 0 | 0 | 0 | 0 | 0 | 0 | 0 | 0 | 0 | 0 | 0 | 0 | 0 | 0 | 0 | 0 | 0 | 0 | 0 | 0 | 0 | 0 | 0 | 0
| Total pr år | 0 | 0 | 0 | 0 | 0 | 0 | 0 | 0 | 0 | 0 | 0 | 0 | 0 | 0 | 0 | 0 | 0 | 0 | 0 | 0 | 0 | 0 | 0
|  | Mængde | Enhed | Enhedspris |  | Samlet udgift |  | Tidligste udførelse |  | Senest udførelse |  | Interval |  | Pris kvalitet |  | Karakter |  |  | Bemærkninger
Udv. Vedligehold
Generelt:
#N/A |  | 2028: 0; 2035: år
#N/A |  | 2028: 0; 2035: år
#N/A |  | 2028: 0; 2035: år
#N/A |  | 2028: 0; 2035: år
#N/A |  | 2028: 0; 2035: år
#N/A |  | 2028: 0; 2035: år
#N/A |  | 2028: 0; 2035: år
Indv. Vedligehold
#N/A |  | 2028: 0; 2035: år
#N/A |  | 2028: 0; 2035: år
#N/A |  | 2028: 0; 2035: år
#N/A |  | 2028: 0; 2035: år
#N/A |  | 2028: 0; 2035: år
#N/A |  | 2028: 0; 2035: år
#N/A |  | 2028: 0; 2035: år
Tekniske Installationer
#N/A |  | 2028: 0; 2035: år
#N/A |  | 2028: 0; 2035: år
#N/A |  | 2028: 0; 2035: år
Sikringsanlæg
#N/A |  | 2028: 0; 2035: år
#N/A |  | 2028: 0; 2035: år
#N/A |  | 2028: 0; 2035: år
Andet
#N/A |  | 2028: 0; 2035: år
#N/A |  | 2028: 0; 2035: år
#N/A |  | 2028: 0; 2035: år

## Skolevej 2 (Institution)
| Tilbage til årsoversigt | 2024 | 2025 | 2026 | 2027 | 2028 | 2029 | 2030 | 2031 | 2032 | 2033 | 2034 | 2035 | 2036 | 2037 | 2038 | 2039 | 2040 | 2041 | 2042 | 2043 | 2044 | 2045 | Total
SFB nr. | Udv. Vedligehold
#N/A | 0 | 0 | 0 | 0 | 0 | 0 | 0 | 0 | 0 | 0 | 0 | 0 | 0 | 0 | 0 | 0 | 0 | 0 | 0 | 0 | 0 | 0 | 0 | 0
#N/A | 0 | 0 | 0 | 0 | 0 | 0 | 0 | 0 | 0 | 0 | 0 | 0 | 0 | 0 | 0 | 0 | 0 | 0 | 0 | 0 | 0 | 0 | 0 | 0
#N/A | 0 | 0 | 0 | 0 | 0 | 0 | 0 | 0 | 0 | 0 | 0 | 0 | 0 | 0 | 0 | 0 | 0 | 0 | 0 | 0 | 0 | 0 | 0 | 0
#N/A | 0 | 0 | 0 | 0 | 0 | 0 | 0 | 0 | 0 | 0 | 0 | 0 | 0 | 0 | 0 | 0 | 0 | 0 | 0 | 0 | 0 | 0 | 0 | 0
#N/A | 0 | 0 | 0 | 0 | 0 | 0 | 0 | 0 | 0 | 0 | 0 | 0 | 0 | 0 | 0 | 0 | 0 | 0 | 0 | 0 | 0 | 0 | 0 | 0
#N/A | 0 | 0 | 0 | 0 | 0 | 0 | 0 | 0 | 0 | 0 | 0 | 0 | 0 | 0 | 0 | 0 | 0 | 0 | 0 | 0 | 0 | 0 | 0 | 0
#N/A | 0 | 0 | 0 | 0 | 0 | 0 | 0 | 0 | 0 | 0 | 0 | 0 | 0 | 0 | 0 | 0 | 0 | 0 | 0 | 0 | 0 | 0 | 0 | 0
Indv. Vedligehold
#N/A | 0 | 0 | 0 | 0 | 0 | 0 | 0 | 0 | 0 | 0 | 0 | 0 | 0 | 0 | 0 | 0 | 0 | 0 | 0 | 0 | 0 | 0 | 0 | 0
#N/A | 0 | 0 | 0 | 0 | 0 | 0 | 0 | 0 | 0 | 0 | 0 | 0 | 0 | 0 | 0 | 0 | 0 | 0 | 0 | 0 | 0 | 0 | 0 | 0
#N/A | 0 | 0 | 0 | 0 | 0 | 0 | 0 | 0 | 0 | 0 | 0 | 0 | 0 | 0 | 0 | 0 | 0 | 0 | 0 | 0 | 0 | 0 | 0 | 0
#N/A | 0 | 0 | 0 | 0 | 0 | 0 | 0 | 0 | 0 | 0 | 0 | 0 | 0 | 0 | 0 | 0 | 0 | 0 | 0 | 0 | 0 | 0 | 0 | 0
#N/A | 0 | 0 | 0 | 0 | 0 | 0 | 0 | 0 | 0 | 0 | 0 | 0 | 0 | 0 | 0 | 0 | 0 | 0 | 0 | 0 | 0 | 0 | 0 | 0
#N/A | 0 | 0 | 0 | 0 | 0 | 0 | 0 | 0 | 0 | 0 | 0 | 0 | 0 | 0 | 0 | 0 | 0 | 0 | 0 | 0 | 0 | 0 | 0 | 0
#N/A | 0 | 0 | 0 | 0 | 0 | 0 | 0 | 0 | 0 | 0 | 0 | 0 | 0 | 0 | 0 | 0 | 0 | 0 | 0 | 0 | 0 | 0 | 0 | 0
Tekniske Installationer
#N/A | 0 | 0 | 0 | 0 | 0 | 0 | 0 | 0 | 0 | 0 | 0 | 0 | 0 | 0 | 0 | 0 | 0 | 0 | 0 | 0 | 0 | 0 | 0 | 0
#N/A | 0 | 0 | 0 | 0 | 0 | 0 | 0 | 0 | 0 | 0 | 0 | 0 | 0 | 0 | 0 | 0 | 0 | 0 | 0 | 0 | 0 | 0 | 0 | 0
#N/A | 0 | 0 | 0 | 0 | 0 | 0 | 0 | 0 | 0 | 0 | 0 | 0 | 0 | 0 | 0 | 0 | 0 | 0 | 0 | 0 | 0 | 0 | 0 | 0
Sikringsanlæg
#N/A | 0 | 0 | 0 | 0 | 0 | 0 | 0 | 0 | 0 | 0 | 0 | 0 | 0 | 0 | 0 | 0 | 0 | 0 | 0 | 0 | 0 | 0 | 0 | 0
#N/A | 0 | 0 | 0 | 0 | 0 | 0 | 0 | 0 | 0 | 0 | 0 | 0 | 0 | 0 | 0 | 0 | 0 | 0 | 0 | 0 | 0 | 0 | 0 | 0
#N/A | 0 | 0 | 0 | 0 | 0 | 0 | 0 | 0 | 0 | 0 | 0 | 0 | 0 | 0 | 0 | 0 | 0 | 0 | 0 | 0 | 0 | 0 | 0 | 0
Andet
#N/A | 0 | 0 | 0 | 0 | 0 | 0 | 0 | 0 | 0 | 0 | 0 | 0 | 0 | 0 | 0 | 0 | 0 | 0 | 0 | 0 | 0 | 0 | 0 | 0
#N/A | 0 | 0 | 0 | 0 | 0 | 0 | 0 | 0 | 0 | 0 | 0 | 0 | 0 | 0 | 0 | 0 | 0 | 0 | 0 | 0 | 0 | 0 | 0 | 0
#N/A | 0 | 0 | 0 | 0 | 0 | 0 | 0 | 0 | 0 | 0 | 0 | 0 | 0 | 0 | 0 | 0 | 0 | 0 | 0 | 0 | 0 | 0 | 0 | 0
| Total pr år | 0 | 0 | 0 | 0 | 0 | 0 | 0 | 0 | 0 | 0 | 0 | 0 | 0 | 0 | 0 | 0 | 0 | 0 | 0 | 0 | 0 | 0 | 0
|  | Mængde | Enhed | Enhedspris |  | Samlet udgift |  | Tidligste udførelse |  | Senest udførelse |  | Interval |  | Pris kvalitet |  | Karakter |  |  | Bemærkninger
Udv. Vedligehold
Generelt:
#N/A |  | 2028: 0; 2035: år
#N/A |  | 2028: 0; 2035: år
#N/A |  | 2028: 0; 2035: år
#N/A |  | 2028: 0; 2035: år
#N/A |  | 2028: 0; 2035: år
#N/A |  | 2028: 0; 2035: år
#N/A |  | 2028: 0; 2035: år
Indv. Vedligehold
#N/A |  | 2028: 0; 2035: år
#N/A |  | 2028: 0; 2035: år
#N/A |  | 2028: 0; 2035: år
#N/A |  | 2028: 0; 2035: år
#N/A |  | 2028: 0; 2035: år
#N/A |  | 2028: 0; 2035: år
#N/A |  | 2028: 0; 2035: år
Tekniske Installationer
#N/A |  | 2028: 0; 2035: år
#N/A |  | 2028: 0; 2035: år
#N/A |  | 2028: 0; 2035: år
Sikringsanlæg
#N/A |  | 2028: 0; 2035: år
#N/A |  | 2028: 0; 2035: år
#N/A |  | 2028: 0; 2035: år
Andet
#N/A |  | 2028: 0; 2035: år
#N/A |  | 2028: 0; 2035: år
#N/A |  | 2028: 0; 2035: år

## Skolevej 2 (Skole)
| Tilbage til årsoversigt | 2024 | 2025 | 2026 | 2027 | 2028 | 2029 | 2030 | 2031 | 2032 | 2033 | 2034 | 2035 | 2036 | 2037 | 2038 | 2039 | 2040 | 2041 | 2042 | 2043 | 2044 | 2045 | Total
SFB nr. | Udv. Vedligehold
#N/A | 0 | 0 | 0 | 0 | 0 | 0 | 0 | 0 | 0 | 0 | 0 | 0 | 0 | 0 | 0 | 0 | 0 | 0 | 0 | 0 | 0 | 0 | 0 | 0
#N/A | 0 | 0 | 0 | 0 | 0 | 0 | 0 | 0 | 0 | 0 | 0 | 0 | 0 | 0 | 0 | 0 | 0 | 0 | 0 | 0 | 0 | 0 | 0 | 0
#N/A | 0 | 0 | 0 | 0 | 0 | 0 | 0 | 0 | 0 | 0 | 0 | 0 | 0 | 0 | 0 | 0 | 0 | 0 | 0 | 0 | 0 | 0 | 0 | 0
#N/A | 0 | 0 | 0 | 0 | 0 | 0 | 0 | 0 | 0 | 0 | 0 | 0 | 0 | 0 | 0 | 0 | 0 | 0 | 0 | 0 | 0 | 0 | 0 | 0
#N/A | 0 | 0 | 0 | 0 | 0 | 0 | 0 | 0 | 0 | 0 | 0 | 0 | 0 | 0 | 0 | 0 | 0 | 0 | 0 | 0 | 0 | 0 | 0 | 0
#N/A | 0 | 0 | 0 | 0 | 0 | 0 | 0 | 0 | 0 | 0 | 0 | 0 | 0 | 0 | 0 | 0 | 0 | 0 | 0 | 0 | 0 | 0 | 0 | 0
#N/A | 0 | 0 | 0 | 0 | 0 | 0 | 0 | 0 | 0 | 0 | 0 | 0 | 0 | 0 | 0 | 0 | 0 | 0 | 0 | 0 | 0 | 0 | 0 | 0
Indv. Vedligehold
#N/A | 0 | 0 | 0 | 0 | 0 | 0 | 0 | 0 | 0 | 0 | 0 | 0 | 0 | 0 | 0 | 0 | 0 | 0 | 0 | 0 | 0 | 0 | 0 | 0
#N/A | 0 | 0 | 0 | 0 | 0 | 0 | 0 | 0 | 0 | 0 | 0 | 0 | 0 | 0 | 0 | 0 | 0 | 0 | 0 | 0 | 0 | 0 | 0 | 0
#N/A | 0 | 0 | 0 | 0 | 0 | 0 | 0 | 0 | 0 | 0 | 0 | 0 | 0 | 0 | 0 | 0 | 0 | 0 | 0 | 0 | 0 | 0 | 0 | 0
#N/A | 0 | 0 | 0 | 0 | 0 | 0 | 0 | 0 | 0 | 0 | 0 | 0 | 0 | 0 | 0 | 0 | 0 | 0 | 0 | 0 | 0 | 0 | 0 | 0
#N/A | 0 | 0 | 0 | 0 | 0 | 0 | 0 | 0 | 0 | 0 | 0 | 0 | 0 | 0 | 0 | 0 | 0 | 0 | 0 | 0 | 0 | 0 | 0 | 0
#N/A | 0 | 0 | 0 | 0 | 0 | 0 | 0 | 0 | 0 | 0 | 0 | 0 | 0 | 0 | 0 | 0 | 0 | 0 | 0 | 0 | 0 | 0 | 0 | 0
#N/A | 0 | 0 | 0 | 0 | 0 | 0 | 0 | 0 | 0 | 0 | 0 | 0 | 0 | 0 | 0 | 0 | 0 | 0 | 0 | 0 | 0 | 0 | 0 | 0
Tekniske Installationer
#N/A | 0 | 0 | 0 | 0 | 0 | 0 | 0 | 0 | 0 | 0 | 0 | 0 | 0 | 0 | 0 | 0 | 0 | 0 | 0 | 0 | 0 | 0 | 0 | 0
#N/A | 0 | 0 | 0 | 0 | 0 | 0 | 0 | 0 | 0 | 0 | 0 | 0 | 0 | 0 | 0 | 0 | 0 | 0 | 0 | 0 | 0 | 0 | 0 | 0
#N/A | 0 | 0 | 0 | 0 | 0 | 0 | 0 | 0 | 0 | 0 | 0 | 0 | 0 | 0 | 0 | 0 | 0 | 0 | 0 | 0 | 0 | 0 | 0 | 0
Sikringsanlæg
#N/A | 0 | 0 | 0 | 0 | 0 | 0 | 0 | 0 | 0 | 0 | 0 | 0 | 0 | 0 | 0 | 0 | 0 | 0 | 0 | 0 | 0 | 0 | 0 | 0
#N/A | 0 | 0 | 0 | 0 | 0 | 0 | 0 | 0 | 0 | 0 | 0 | 0 | 0 | 0 | 0 | 0 | 0 | 0 | 0 | 0 | 0 | 0 | 0 | 0
#N/A | 0 | 0 | 0 | 0 | 0 | 0 | 0 | 0 | 0 | 0 | 0 | 0 | 0 | 0 | 0 | 0 | 0 | 0 | 0 | 0 | 0 | 0 | 0 | 0
Andet
#N/A | 0 | 0 | 0 | 0 | 0 | 0 | 0 | 0 | 0 | 0 | 0 | 0 | 0 | 0 | 0 | 0 | 0 | 0 | 0 | 0 | 0 | 0 | 0 | 0
#N/A | 0 | 0 | 0 | 0 | 0 | 0 | 0 | 0 | 0 | 0 | 0 | 0 | 0 | 0 | 0 | 0 | 0 | 0 | 0 | 0 | 0 | 0 | 0 | 0
#N/A | 0 | 0 | 0 | 0 | 0 | 0 | 0 | 0 | 0 | 0 | 0 | 0 | 0 | 0 | 0 | 0 | 0 | 0 | 0 | 0 | 0 | 0 | 0 | 0
| Total pr år | 0 | 0 | 0 | 0 | 0 | 0 | 0 | 0 | 0 | 0 | 0 | 0 | 0 | 0 | 0 | 0 | 0 | 0 | 0 | 0 | 0 | 0 | 0
|  | Mængde | Enhed | Enhedspris |  | Samlet udgift |  | Tidligste udførelse |  | Senest udførelse |  | Interval |  | Pris kvalitet |  | Karakter |  |  | Bemærkninger
Udv. Vedligehold
Generelt:
#N/A |  | 2028: 0; 2035: år
#N/A |  | 2028: 0; 2035: år
#N/A |  | 2028: 0; 2035: år
#N/A |  | 2028: 0; 2035: år
#N/A |  | 2028: 0; 2035: år
#N/A |  | 2028: 0; 2035: år
#N/A |  | 2028: 0; 2035: år
Indv. Vedligehold
#N/A |  | 2028: 0; 2035: år
#N/A |  | 2028: 0; 2035: år
#N/A |  | 2028: 0; 2035: år
#N/A |  | 2028: 0; 2035: år
#N/A |  | 2028: 0; 2035: år
#N/A |  | 2028: 0; 2035: år
#N/A |  | 2028: 0; 2035: år
Tekniske Installationer
#N/A |  | 2028: 0; 2035: år
#N/A |  | 2028: 0; 2035: år
#N/A |  | 2028: 0; 2035: år
Sikringsanlæg
#N/A |  | 2028: 0; 2035: år
#N/A |  | 2028: 0; 2035: år
#N/A |  | 2028: 0; 2035: år
Andet
#N/A |  | 2028: 0; 2035: år
#N/A |  | 2028: 0; 2035: år
#N/A |  | 2028: 0; 2035: år

## Skolevej 4 (Skole)
| Tilbage til årsoversigt | 2024 | 2025 | 2026 | 2027 | 2028 | 2029 | 2030 | 2031 | 2032 | 2033 | 2034 | 2035 | 2036 | 2037 | 2038 | 2039 | 2040 | 2041 | 2042 | 2043 | 2044 | 2045 | Total
SFB nr. | Udv. Vedligehold
#N/A | 0 | 0 | 0 | 0 | 0 | 0 | 0 | 0 | 0 | 0 | 0 | 0 | 0 | 0 | 0 | 0 | 0 | 0 | 0 | 0 | 0 | 0 | 0 | 0
#N/A | 0 | 0 | 0 | 0 | 0 | 0 | 0 | 0 | 0 | 0 | 0 | 0 | 0 | 0 | 0 | 0 | 0 | 0 | 0 | 0 | 0 | 0 | 0 | 0
#N/A | 0 | 0 | 0 | 0 | 0 | 0 | 0 | 0 | 0 | 0 | 0 | 0 | 0 | 0 | 0 | 0 | 0 | 0 | 0 | 0 | 0 | 0 | 0 | 0
#N/A | 0 | 0 | 0 | 0 | 0 | 0 | 0 | 0 | 0 | 0 | 0 | 0 | 0 | 0 | 0 | 0 | 0 | 0 | 0 | 0 | 0 | 0 | 0 | 0
#N/A | 0 | 0 | 0 | 0 | 0 | 0 | 0 | 0 | 0 | 0 | 0 | 0 | 0 | 0 | 0 | 0 | 0 | 0 | 0 | 0 | 0 | 0 | 0 | 0
#N/A | 0 | 0 | 0 | 0 | 0 | 0 | 0 | 0 | 0 | 0 | 0 | 0 | 0 | 0 | 0 | 0 | 0 | 0 | 0 | 0 | 0 | 0 | 0 | 0
#N/A | 0 | 0 | 0 | 0 | 0 | 0 | 0 | 0 | 0 | 0 | 0 | 0 | 0 | 0 | 0 | 0 | 0 | 0 | 0 | 0 | 0 | 0 | 0 | 0
Indv. Vedligehold
#N/A | 0 | 0 | 0 | 0 | 0 | 0 | 0 | 0 | 0 | 0 | 0 | 0 | 0 | 0 | 0 | 0 | 0 | 0 | 0 | 0 | 0 | 0 | 0 | 0
#N/A | 0 | 0 | 0 | 0 | 0 | 0 | 0 | 0 | 0 | 0 | 0 | 0 | 0 | 0 | 0 | 0 | 0 | 0 | 0 | 0 | 0 | 0 | 0 | 0
#N/A | 0 | 0 | 0 | 0 | 0 | 0 | 0 | 0 | 0 | 0 | 0 | 0 | 0 | 0 | 0 | 0 | 0 | 0 | 0 | 0 | 0 | 0 | 0 | 0
#N/A | 0 | 0 | 0 | 0 | 0 | 0 | 0 | 0 | 0 | 0 | 0 | 0 | 0 | 0 | 0 | 0 | 0 | 0 | 0 | 0 | 0 | 0 | 0 | 0
#N/A | 0 | 0 | 0 | 0 | 0 | 0 | 0 | 0 | 0 | 0 | 0 | 0 | 0 | 0 | 0 | 0 | 0 | 0 | 0 | 0 | 0 | 0 | 0 | 0
#N/A | 0 | 0 | 0 | 0 | 0 | 0 | 0 | 0 | 0 | 0 | 0 | 0 | 0 | 0 | 0 | 0 | 0 | 0 | 0 | 0 | 0 | 0 | 0 | 0
#N/A | 0 | 0 | 0 | 0 | 0 | 0 | 0 | 0 | 0 | 0 | 0 | 0 | 0 | 0 | 0 | 0 | 0 | 0 | 0 | 0 | 0 | 0 | 0 | 0
Tekniske Installationer
#N/A | 0 | 0 | 0 | 0 | 0 | 0 | 0 | 0 | 0 | 0 | 0 | 0 | 0 | 0 | 0 | 0 | 0 | 0 | 0 | 0 | 0 | 0 | 0 | 0
#N/A | 0 | 0 | 0 | 0 | 0 | 0 | 0 | 0 | 0 | 0 | 0 | 0 | 0 | 0 | 0 | 0 | 0 | 0 | 0 | 0 | 0 | 0 | 0 | 0
#N/A | 0 | 0 | 0 | 0 | 0 | 0 | 0 | 0 | 0 | 0 | 0 | 0 | 0 | 0 | 0 | 0 | 0 | 0 | 0 | 0 | 0 | 0 | 0 | 0
Sikringsanlæg
#N/A | 0 | 0 | 0 | 0 | 0 | 0 | 0 | 0 | 0 | 0 | 0 | 0 | 0 | 0 | 0 | 0 | 0 | 0 | 0 | 0 | 0 | 0 | 0 | 0
#N/A | 0 | 0 | 0 | 0 | 0 | 0 | 0 | 0 | 0 | 0 | 0 | 0 | 0 | 0 | 0 | 0 | 0 | 0 | 0 | 0 | 0 | 0 | 0 | 0
#N/A | 0 | 0 | 0 | 0 | 0 | 0 | 0 | 0 | 0 | 0 | 0 | 0 | 0 | 0 | 0 | 0 | 0 | 0 | 0 | 0 | 0 | 0 | 0 | 0
Andet
#N/A | 0 | 0 | 0 | 0 | 0 | 0 | 0 | 0 | 0 | 0 | 0 | 0 | 0 | 0 | 0 | 0 | 0 | 0 | 0 | 0 | 0 | 0 | 0 | 0
#N/A | 0 | 0 | 0 | 0 | 0 | 0 | 0 | 0 | 0 | 0 | 0 | 0 | 0 | 0 | 0 | 0 | 0 | 0 | 0 | 0 | 0 | 0 | 0 | 0
#N/A | 0 | 0 | 0 | 0 | 0 | 0 | 0 | 0 | 0 | 0 | 0 | 0 | 0 | 0 | 0 | 0 | 0 | 0 | 0 | 0 | 0 | 0 | 0 | 0
| Total pr år | 0 | 0 | 0 | 0 | 0 | 0 | 0 | 0 | 0 | 0 | 0 | 0 | 0 | 0 | 0 | 0 | 0 | 0 | 0 | 0 | 0 | 0 | 0
|  | Mængde | Enhed | Enhedspris |  | Samlet udgift |  | Tidligste udførelse |  | Senest udførelse |  | Interval |  | Pris kvalitet |  | Karakter |  |  | Bemærkninger
Udv. Vedligehold
Generelt:
#N/A |  | 2028: 0; 2035: år
#N/A |  | 2028: 0; 2035: år
#N/A |  | 2028: 0; 2035: år
#N/A |  | 2028: 0; 2035: år
#N/A |  | 2028: 0; 2035: år
#N/A |  | 2028: 0; 2035: år
#N/A |  | 2028: 0; 2035: år
Indv. Vedligehold
#N/A |  | 2028: 0; 2035: år
#N/A |  | 2028: 0; 2035: år
#N/A |  | 2028: 0; 2035: år
#N/A |  | 2028: 0; 2035: år
#N/A |  | 2028: 0; 2035: år
#N/A |  | 2028: 0; 2035: år
#N/A |  | 2028: 0; 2035: år
Tekniske Installationer
#N/A |  | 2028: 0; 2035: år
#N/A |  | 2028: 0; 2035: år
#N/A |  | 2028: 0; 2035: år
Sikringsanlæg
#N/A |  | 2028: 0; 2035: år
#N/A |  | 2028: 0; 2035: år
#N/A |  | 2028: 0; 2035: år
Andet
#N/A |  | 2028: 0; 2035: år
#N/A |  | 2028: 0; 2035: år
#N/A |  | 2028: 0; 2035: år

## Skolevej 4, Espe
| Tilbage til årsoversigt | 2024 | 2025 | 2026 | 2027 | 2028 | 2029 | 2030 | 2031 | 2032 | 2033 | 2034 | 2035 | 2036 | 2037 | 2038 | 2039 | 2040 | 2041 | 2042 | 2043 | 2044 | 2045 | Total
SFB nr. | Udv. Vedligehold
#N/A | 0 | 0 | 0 | 0 | 0 | 0 | 0 | 0 | 0 | 0 | 0 | 0 | 0 | 0 | 0 | 0 | 0 | 0 | 0 | 0 | 0 | 0 | 0 | 0
#N/A | 0 | 0 | 0 | 0 | 0 | 0 | 0 | 0 | 0 | 0 | 0 | 0 | 0 | 0 | 0 | 0 | 0 | 0 | 0 | 0 | 0 | 0 | 0 | 0
#N/A | 0 | 0 | 0 | 0 | 0 | 0 | 0 | 0 | 0 | 0 | 0 | 0 | 0 | 0 | 0 | 0 | 0 | 0 | 0 | 0 | 0 | 0 | 0 | 0
#N/A | 0 | 0 | 0 | 0 | 0 | 0 | 0 | 0 | 0 | 0 | 0 | 0 | 0 | 0 | 0 | 0 | 0 | 0 | 0 | 0 | 0 | 0 | 0 | 0
#N/A | 0 | 0 | 0 | 0 | 0 | 0 | 0 | 0 | 0 | 0 | 0 | 0 | 0 | 0 | 0 | 0 | 0 | 0 | 0 | 0 | 0 | 0 | 0 | 0
#N/A | 0 | 0 | 0 | 0 | 0 | 0 | 0 | 0 | 0 | 0 | 0 | 0 | 0 | 0 | 0 | 0 | 0 | 0 | 0 | 0 | 0 | 0 | 0 | 0
#N/A | 0 | 0 | 0 | 0 | 0 | 0 | 0 | 0 | 0 | 0 | 0 | 0 | 0 | 0 | 0 | 0 | 0 | 0 | 0 | 0 | 0 | 0 | 0 | 0
Indv. Vedligehold
#N/A | 0 | 0 | 0 | 0 | 0 | 0 | 0 | 0 | 0 | 0 | 0 | 0 | 0 | 0 | 0 | 0 | 0 | 0 | 0 | 0 | 0 | 0 | 0 | 0
#N/A | 0 | 0 | 0 | 0 | 0 | 0 | 0 | 0 | 0 | 0 | 0 | 0 | 0 | 0 | 0 | 0 | 0 | 0 | 0 | 0 | 0 | 0 | 0 | 0
#N/A | 0 | 0 | 0 | 0 | 0 | 0 | 0 | 0 | 0 | 0 | 0 | 0 | 0 | 0 | 0 | 0 | 0 | 0 | 0 | 0 | 0 | 0 | 0 | 0
#N/A | 0 | 0 | 0 | 0 | 0 | 0 | 0 | 0 | 0 | 0 | 0 | 0 | 0 | 0 | 0 | 0 | 0 | 0 | 0 | 0 | 0 | 0 | 0 | 0
#N/A | 0 | 0 | 0 | 0 | 0 | 0 | 0 | 0 | 0 | 0 | 0 | 0 | 0 | 0 | 0 | 0 | 0 | 0 | 0 | 0 | 0 | 0 | 0 | 0
#N/A | 0 | 0 | 0 | 0 | 0 | 0 | 0 | 0 | 0 | 0 | 0 | 0 | 0 | 0 | 0 | 0 | 0 | 0 | 0 | 0 | 0 | 0 | 0 | 0
#N/A | 0 | 0 | 0 | 0 | 0 | 0 | 0 | 0 | 0 | 0 | 0 | 0 | 0 | 0 | 0 | 0 | 0 | 0 | 0 | 0 | 0 | 0 | 0 | 0
Tekniske Installationer
#N/A | 0 | 0 | 0 | 0 | 0 | 0 | 0 | 0 | 0 | 0 | 0 | 0 | 0 | 0 | 0 | 0 | 0 | 0 | 0 | 0 | 0 | 0 | 0 | 0
#N/A | 0 | 0 | 0 | 0 | 0 | 0 | 0 | 0 | 0 | 0 | 0 | 0 | 0 | 0 | 0 | 0 | 0 | 0 | 0 | 0 | 0 | 0 | 0 | 0
#N/A | 0 | 0 | 0 | 0 | 0 | 0 | 0 | 0 | 0 | 0 | 0 | 0 | 0 | 0 | 0 | 0 | 0 | 0 | 0 | 0 | 0 | 0 | 0 | 0
Sikringsanlæg
#N/A | 0 | 0 | 0 | 0 | 0 | 0 | 0 | 0 | 0 | 0 | 0 | 0 | 0 | 0 | 0 | 0 | 0 | 0 | 0 | 0 | 0 | 0 | 0 | 0
#N/A | 0 | 0 | 0 | 0 | 0 | 0 | 0 | 0 | 0 | 0 | 0 | 0 | 0 | 0 | 0 | 0 | 0 | 0 | 0 | 0 | 0 | 0 | 0 | 0
#N/A | 0 | 0 | 0 | 0 | 0 | 0 | 0 | 0 | 0 | 0 | 0 | 0 | 0 | 0 | 0 | 0 | 0 | 0 | 0 | 0 | 0 | 0 | 0 | 0
Andet
#N/A | 0 | 0 | 0 | 0 | 0 | 0 | 0 | 0 | 0 | 0 | 0 | 0 | 0 | 0 | 0 | 0 | 0 | 0 | 0 | 0 | 0 | 0 | 0 | 0
#N/A | 0 | 0 | 0 | 0 | 0 | 0 | 0 | 0 | 0 | 0 | 0 | 0 | 0 | 0 | 0 | 0 | 0 | 0 | 0 | 0 | 0 | 0 | 0 | 0
#N/A | 0 | 0 | 0 | 0 | 0 | 0 | 0 | 0 | 0 | 0 | 0 | 0 | 0 | 0 | 0 | 0 | 0 | 0 | 0 | 0 | 0 | 0 | 0 | 0
| Total pr år | 0 | 0 | 0 | 0 | 0 | 0 | 0 | 0 | 0 | 0 | 0 | 0 | 0 | 0 | 0 | 0 | 0 | 0 | 0 | 0 | 0 | 0 | 0
|  | Mængde | Enhed | Enhedspris |  | Samlet udgift |  | Tidligste udførelse |  | Senest udførelse |  | Interval |  | Pris kvalitet |  | Karakter |  |  | Bemærkninger
Udv. Vedligehold
Generelt:
#N/A |  | 2028: 0; 2035: år
#N/A |  | 2028: 0; 2035: år
#N/A |  | 2028: 0; 2035: år
#N/A |  | 2028: 0; 2035: år
#N/A |  | 2028: 0; 2035: år
#N/A |  | 2028: 0; 2035: år
#N/A |  | 2028: 0; 2035: år
Indv. Vedligehold
#N/A |  | 2028: 0; 2035: år
#N/A |  | 2028: 0; 2035: år
#N/A |  | 2028: 0; 2035: år
#N/A |  | 2028: 0; 2035: år
#N/A |  | 2028: 0; 2035: år
#N/A |  | 2028: 0; 2035: år
#N/A |  | 2028: 0; 2035: år
Tekniske Installationer
#N/A |  | 2028: 0; 2035: år
#N/A |  | 2028: 0; 2035: år
#N/A |  | 2028: 0; 2035: år
Sikringsanlæg
#N/A |  | 2028: 0; 2035: år
#N/A |  | 2028: 0; 2035: år
#N/A |  | 2028: 0; 2035: år
Andet
#N/A |  | 2028: 0; 2035: år
#N/A |  | 2028: 0; 2035: år
#N/A |  | 2028: 0; 2035: år

## Skolevej 4, Horne
| Tilbage til årsoversigt | 2024 | 2025 | 2026 | 2027 | 2028 | 2029 | 2030 | 2031 | 2032 | 2033 | 2034 | 2035 | 2036 | 2037 | 2038 | 2039 | 2040 | 2041 | 2042 | 2043 | 2044 | 2045 | Total
SFB nr. | Udv. Vedligehold
#N/A | 0 | 0 | 0 | 0 | 0 | 0 | 0 | 0 | 0 | 0 | 0 | 0 | 0 | 0 | 0 | 0 | 0 | 0 | 0 | 0 | 0 | 0 | 0 | 0
#N/A | 0 | 0 | 0 | 0 | 0 | 0 | 0 | 0 | 0 | 0 | 0 | 0 | 0 | 0 | 0 | 0 | 0 | 0 | 0 | 0 | 0 | 0 | 0 | 0
#N/A | 0 | 0 | 0 | 0 | 0 | 0 | 0 | 0 | 0 | 0 | 0 | 0 | 0 | 0 | 0 | 0 | 0 | 0 | 0 | 0 | 0 | 0 | 0 | 0
#N/A | 0 | 0 | 0 | 0 | 0 | 0 | 0 | 0 | 0 | 0 | 0 | 0 | 0 | 0 | 0 | 0 | 0 | 0 | 0 | 0 | 0 | 0 | 0 | 0
#N/A | 0 | 0 | 0 | 0 | 0 | 0 | 0 | 0 | 0 | 0 | 0 | 0 | 0 | 0 | 0 | 0 | 0 | 0 | 0 | 0 | 0 | 0 | 0 | 0
#N/A | 0 | 0 | 0 | 0 | 0 | 0 | 0 | 0 | 0 | 0 | 0 | 0 | 0 | 0 | 0 | 0 | 0 | 0 | 0 | 0 | 0 | 0 | 0 | 0
#N/A | 0 | 0 | 0 | 0 | 0 | 0 | 0 | 0 | 0 | 0 | 0 | 0 | 0 | 0 | 0 | 0 | 0 | 0 | 0 | 0 | 0 | 0 | 0 | 0
Indv. Vedligehold
#N/A | 0 | 0 | 0 | 0 | 0 | 0 | 0 | 0 | 0 | 0 | 0 | 0 | 0 | 0 | 0 | 0 | 0 | 0 | 0 | 0 | 0 | 0 | 0 | 0
#N/A | 0 | 0 | 0 | 0 | 0 | 0 | 0 | 0 | 0 | 0 | 0 | 0 | 0 | 0 | 0 | 0 | 0 | 0 | 0 | 0 | 0 | 0 | 0 | 0
#N/A | 0 | 0 | 0 | 0 | 0 | 0 | 0 | 0 | 0 | 0 | 0 | 0 | 0 | 0 | 0 | 0 | 0 | 0 | 0 | 0 | 0 | 0 | 0 | 0
#N/A | 0 | 0 | 0 | 0 | 0 | 0 | 0 | 0 | 0 | 0 | 0 | 0 | 0 | 0 | 0 | 0 | 0 | 0 | 0 | 0 | 0 | 0 | 0 | 0
#N/A | 0 | 0 | 0 | 0 | 0 | 0 | 0 | 0 | 0 | 0 | 0 | 0 | 0 | 0 | 0 | 0 | 0 | 0 | 0 | 0 | 0 | 0 | 0 | 0
#N/A | 0 | 0 | 0 | 0 | 0 | 0 | 0 | 0 | 0 | 0 | 0 | 0 | 0 | 0 | 0 | 0 | 0 | 0 | 0 | 0 | 0 | 0 | 0 | 0
#N/A | 0 | 0 | 0 | 0 | 0 | 0 | 0 | 0 | 0 | 0 | 0 | 0 | 0 | 0 | 0 | 0 | 0 | 0 | 0 | 0 | 0 | 0 | 0 | 0
Tekniske Installationer
#N/A | 0 | 0 | 0 | 0 | 0 | 0 | 0 | 0 | 0 | 0 | 0 | 0 | 0 | 0 | 0 | 0 | 0 | 0 | 0 | 0 | 0 | 0 | 0 | 0
#N/A | 0 | 0 | 0 | 0 | 0 | 0 | 0 | 0 | 0 | 0 | 0 | 0 | 0 | 0 | 0 | 0 | 0 | 0 | 0 | 0 | 0 | 0 | 0 | 0
#N/A | 0 | 0 | 0 | 0 | 0 | 0 | 0 | 0 | 0 | 0 | 0 | 0 | 0 | 0 | 0 | 0 | 0 | 0 | 0 | 0 | 0 | 0 | 0 | 0
Sikringsanlæg
#N/A | 0 | 0 | 0 | 0 | 0 | 0 | 0 | 0 | 0 | 0 | 0 | 0 | 0 | 0 | 0 | 0 | 0 | 0 | 0 | 0 | 0 | 0 | 0 | 0
#N/A | 0 | 0 | 0 | 0 | 0 | 0 | 0 | 0 | 0 | 0 | 0 | 0 | 0 | 0 | 0 | 0 | 0 | 0 | 0 | 0 | 0 | 0 | 0 | 0
#N/A | 0 | 0 | 0 | 0 | 0 | 0 | 0 | 0 | 0 | 0 | 0 | 0 | 0 | 0 | 0 | 0 | 0 | 0 | 0 | 0 | 0 | 0 | 0 | 0
Andet
#N/A | 0 | 0 | 0 | 0 | 0 | 0 | 0 | 0 | 0 | 0 | 0 | 0 | 0 | 0 | 0 | 0 | 0 | 0 | 0 | 0 | 0 | 0 | 0 | 0
#N/A | 0 | 0 | 0 | 0 | 0 | 0 | 0 | 0 | 0 | 0 | 0 | 0 | 0 | 0 | 0 | 0 | 0 | 0 | 0 | 0 | 0 | 0 | 0 | 0
#N/A | 0 | 0 | 0 | 0 | 0 | 0 | 0 | 0 | 0 | 0 | 0 | 0 | 0 | 0 | 0 | 0 | 0 | 0 | 0 | 0 | 0 | 0 | 0 | 0
| Total pr år | 0 | 0 | 0 | 0 | 0 | 0 | 0 | 0 | 0 | 0 | 0 | 0 | 0 | 0 | 0 | 0 | 0 | 0 | 0 | 0 | 0 | 0 | 0
|  | Mængde | Enhed | Enhedspris |  | Samlet udgift |  | Tidligste udførelse |  | Senest udførelse |  | Interval |  | Pris kvalitet |  | Karakter |  |  | Bemærkninger
Udv. Vedligehold
Generelt:
#N/A |  | 2028: 0; 2035: år
#N/A |  | 2028: 0; 2035: år
#N/A |  | 2028: 0; 2035: år
#N/A |  | 2028: 0; 2035: år
#N/A |  | 2028: 0; 2035: år
#N/A |  | 2028: 0; 2035: år
#N/A |  | 2028: 0; 2035: år
Indv. Vedligehold
#N/A |  | 2028: 0; 2035: år
#N/A |  | 2028: 0; 2035: år
#N/A |  | 2028: 0; 2035: år
#N/A |  | 2028: 0; 2035: år
#N/A |  | 2028: 0; 2035: år
#N/A |  | 2028: 0; 2035: år
#N/A |  | 2028: 0; 2035: år
Tekniske Installationer
#N/A |  | 2028: 0; 2035: år
#N/A |  | 2028: 0; 2035: år
#N/A |  | 2028: 0; 2035: år
Sikringsanlæg
#N/A |  | 2028: 0; 2035: år
#N/A |  | 2028: 0; 2035: år
#N/A |  | 2028: 0; 2035: år
Andet
#N/A |  | 2028: 0; 2035: år
#N/A |  | 2028: 0; 2035: år
#N/A |  | 2028: 0; 2035: år

## Skolevej 16
| Tilbage til årsoversigt | 2024 | 2025 | 2026 | 2027 | 2028 | 2029 | 2030 | 2031 | 2032 | 2033 | 2034 | 2035 | 2036 | 2037 | 2038 | 2039 | 2040 | 2041 | 2042 | 2043 | 2044 | 2045 | Total
SFB nr. | Udv. Vedligehold
#N/A | 0 | 0 | 0 | 0 | 0 | 0 | 0 | 0 | 0 | 0 | 0 | 0 | 0 | 0 | 0 | 0 | 0 | 0 | 0 | 0 | 0 | 0 | 0 | 0
#N/A | 0 | 0 | 0 | 0 | 0 | 0 | 0 | 0 | 0 | 0 | 0 | 0 | 0 | 0 | 0 | 0 | 0 | 0 | 0 | 0 | 0 | 0 | 0 | 0
#N/A | 0 | 0 | 0 | 0 | 0 | 0 | 0 | 0 | 0 | 0 | 0 | 0 | 0 | 0 | 0 | 0 | 0 | 0 | 0 | 0 | 0 | 0 | 0 | 0
#N/A | 0 | 0 | 0 | 0 | 0 | 0 | 0 | 0 | 0 | 0 | 0 | 0 | 0 | 0 | 0 | 0 | 0 | 0 | 0 | 0 | 0 | 0 | 0 | 0
#N/A | 0 | 0 | 0 | 0 | 0 | 0 | 0 | 0 | 0 | 0 | 0 | 0 | 0 | 0 | 0 | 0 | 0 | 0 | 0 | 0 | 0 | 0 | 0 | 0
#N/A | 0 | 0 | 0 | 0 | 0 | 0 | 0 | 0 | 0 | 0 | 0 | 0 | 0 | 0 | 0 | 0 | 0 | 0 | 0 | 0 | 0 | 0 | 0 | 0
#N/A | 0 | 0 | 0 | 0 | 0 | 0 | 0 | 0 | 0 | 0 | 0 | 0 | 0 | 0 | 0 | 0 | 0 | 0 | 0 | 0 | 0 | 0 | 0 | 0
Indv. Vedligehold
#N/A | 0 | 0 | 0 | 0 | 0 | 0 | 0 | 0 | 0 | 0 | 0 | 0 | 0 | 0 | 0 | 0 | 0 | 0 | 0 | 0 | 0 | 0 | 0 | 0
#N/A | 0 | 0 | 0 | 0 | 0 | 0 | 0 | 0 | 0 | 0 | 0 | 0 | 0 | 0 | 0 | 0 | 0 | 0 | 0 | 0 | 0 | 0 | 0 | 0
#N/A | 0 | 0 | 0 | 0 | 0 | 0 | 0 | 0 | 0 | 0 | 0 | 0 | 0 | 0 | 0 | 0 | 0 | 0 | 0 | 0 | 0 | 0 | 0 | 0
#N/A | 0 | 0 | 0 | 0 | 0 | 0 | 0 | 0 | 0 | 0 | 0 | 0 | 0 | 0 | 0 | 0 | 0 | 0 | 0 | 0 | 0 | 0 | 0 | 0
#N/A | 0 | 0 | 0 | 0 | 0 | 0 | 0 | 0 | 0 | 0 | 0 | 0 | 0 | 0 | 0 | 0 | 0 | 0 | 0 | 0 | 0 | 0 | 0 | 0
#N/A | 0 | 0 | 0 | 0 | 0 | 0 | 0 | 0 | 0 | 0 | 0 | 0 | 0 | 0 | 0 | 0 | 0 | 0 | 0 | 0 | 0 | 0 | 0 | 0
#N/A | 0 | 0 | 0 | 0 | 0 | 0 | 0 | 0 | 0 | 0 | 0 | 0 | 0 | 0 | 0 | 0 | 0 | 0 | 0 | 0 | 0 | 0 | 0 | 0
Tekniske Installationer
#N/A | 0 | 0 | 0 | 0 | 0 | 0 | 0 | 0 | 0 | 0 | 0 | 0 | 0 | 0 | 0 | 0 | 0 | 0 | 0 | 0 | 0 | 0 | 0 | 0
#N/A | 0 | 0 | 0 | 0 | 0 | 0 | 0 | 0 | 0 | 0 | 0 | 0 | 0 | 0 | 0 | 0 | 0 | 0 | 0 | 0 | 0 | 0 | 0 | 0
#N/A | 0 | 0 | 0 | 0 | 0 | 0 | 0 | 0 | 0 | 0 | 0 | 0 | 0 | 0 | 0 | 0 | 0 | 0 | 0 | 0 | 0 | 0 | 0 | 0
Sikringsanlæg
#N/A | 0 | 0 | 0 | 0 | 0 | 0 | 0 | 0 | 0 | 0 | 0 | 0 | 0 | 0 | 0 | 0 | 0 | 0 | 0 | 0 | 0 | 0 | 0 | 0
#N/A | 0 | 0 | 0 | 0 | 0 | 0 | 0 | 0 | 0 | 0 | 0 | 0 | 0 | 0 | 0 | 0 | 0 | 0 | 0 | 0 | 0 | 0 | 0 | 0
#N/A | 0 | 0 | 0 | 0 | 0 | 0 | 0 | 0 | 0 | 0 | 0 | 0 | 0 | 0 | 0 | 0 | 0 | 0 | 0 | 0 | 0 | 0 | 0 | 0
Andet
#N/A | 0 | 0 | 0 | 0 | 0 | 0 | 0 | 0 | 0 | 0 | 0 | 0 | 0 | 0 | 0 | 0 | 0 | 0 | 0 | 0 | 0 | 0 | 0 | 0
#N/A | 0 | 0 | 0 | 0 | 0 | 0 | 0 | 0 | 0 | 0 | 0 | 0 | 0 | 0 | 0 | 0 | 0 | 0 | 0 | 0 | 0 | 0 | 0 | 0
#N/A | 0 | 0 | 0 | 0 | 0 | 0 | 0 | 0 | 0 | 0 | 0 | 0 | 0 | 0 | 0 | 0 | 0 | 0 | 0 | 0 | 0 | 0 | 0 | 0
| Total pr år | 0 | 0 | 0 | 0 | 0 | 0 | 0 | 0 | 0 | 0 | 0 | 0 | 0 | 0 | 0 | 0 | 0 | 0 | 0 | 0 | 0 | 0 | 0
|  | Mængde | Enhed | Enhedspris |  | Samlet udgift |  | Tidligste udførelse |  | Senest udførelse |  | Interval |  | Pris kvalitet |  | Karakter |  |  | Bemærkninger
Udv. Vedligehold
Generelt:
#N/A |  | 2028: 0; 2035: år
#N/A |  | 2028: 0; 2035: år
#N/A |  | 2028: 0; 2035: år
#N/A |  | 2028: 0; 2035: år
#N/A |  | 2028: 0; 2035: år
#N/A |  | 2028: 0; 2035: år
#N/A |  | 2028: 0; 2035: år
Indv. Vedligehold
#N/A |  | 2028: 0; 2035: år
#N/A |  | 2028: 0; 2035: år
#N/A |  | 2028: 0; 2035: år
#N/A |  | 2028: 0; 2035: år
#N/A |  | 2028: 0; 2035: år
#N/A |  | 2028: 0; 2035: år
#N/A |  | 2028: 0; 2035: år
Tekniske Installationer
#N/A |  | 2028: 0; 2035: år
#N/A |  | 2028: 0; 2035: år
#N/A |  | 2028: 0; 2035: år
Sikringsanlæg
#N/A |  | 2028: 0; 2035: år
#N/A |  | 2028: 0; 2035: år
#N/A |  | 2028: 0; 2035: år
Andet
#N/A |  | 2028: 0; 2035: år
#N/A |  | 2028: 0; 2035: år
#N/A |  | 2028: 0; 2035: år

## Skolevej 6
| Tilbage til årsoversigt | 2024 | 2025 | 2026 | 2027 | 2028 | 2029 | 2030 | 2031 | 2032 | 2033 | 2034 | 2035 | 2036 | 2037 | 2038 | 2039 | 2040 | 2041 | 2042 | 2043 | 2044 | 2045 | Total
SFB nr. | Udv. Vedligehold
#N/A | 0 | 0 | 0 | 0 | 0 | 0 | 0 | 0 | 0 | 0 | 0 | 0 | 0 | 0 | 0 | 0 | 0 | 0 | 0 | 0 | 0 | 0 | 0 | 0
#N/A | 0 | 0 | 0 | 0 | 0 | 0 | 0 | 0 | 0 | 0 | 0 | 0 | 0 | 0 | 0 | 0 | 0 | 0 | 0 | 0 | 0 | 0 | 0 | 0
#N/A | 0 | 0 | 0 | 0 | 0 | 0 | 0 | 0 | 0 | 0 | 0 | 0 | 0 | 0 | 0 | 0 | 0 | 0 | 0 | 0 | 0 | 0 | 0 | 0
#N/A | 0 | 0 | 0 | 0 | 0 | 0 | 0 | 0 | 0 | 0 | 0 | 0 | 0 | 0 | 0 | 0 | 0 | 0 | 0 | 0 | 0 | 0 | 0 | 0
#N/A | 0 | 0 | 0 | 0 | 0 | 0 | 0 | 0 | 0 | 0 | 0 | 0 | 0 | 0 | 0 | 0 | 0 | 0 | 0 | 0 | 0 | 0 | 0 | 0
#N/A | 0 | 0 | 0 | 0 | 0 | 0 | 0 | 0 | 0 | 0 | 0 | 0 | 0 | 0 | 0 | 0 | 0 | 0 | 0 | 0 | 0 | 0 | 0 | 0
#N/A | 0 | 0 | 0 | 0 | 0 | 0 | 0 | 0 | 0 | 0 | 0 | 0 | 0 | 0 | 0 | 0 | 0 | 0 | 0 | 0 | 0 | 0 | 0 | 0
Indv. Vedligehold
#N/A | 0 | 0 | 0 | 0 | 0 | 0 | 0 | 0 | 0 | 0 | 0 | 0 | 0 | 0 | 0 | 0 | 0 | 0 | 0 | 0 | 0 | 0 | 0 | 0
#N/A | 0 | 0 | 0 | 0 | 0 | 0 | 0 | 0 | 0 | 0 | 0 | 0 | 0 | 0 | 0 | 0 | 0 | 0 | 0 | 0 | 0 | 0 | 0 | 0
#N/A | 0 | 0 | 0 | 0 | 0 | 0 | 0 | 0 | 0 | 0 | 0 | 0 | 0 | 0 | 0 | 0 | 0 | 0 | 0 | 0 | 0 | 0 | 0 | 0
#N/A | 0 | 0 | 0 | 0 | 0 | 0 | 0 | 0 | 0 | 0 | 0 | 0 | 0 | 0 | 0 | 0 | 0 | 0 | 0 | 0 | 0 | 0 | 0 | 0
#N/A | 0 | 0 | 0 | 0 | 0 | 0 | 0 | 0 | 0 | 0 | 0 | 0 | 0 | 0 | 0 | 0 | 0 | 0 | 0 | 0 | 0 | 0 | 0 | 0
#N/A | 0 | 0 | 0 | 0 | 0 | 0 | 0 | 0 | 0 | 0 | 0 | 0 | 0 | 0 | 0 | 0 | 0 | 0 | 0 | 0 | 0 | 0 | 0 | 0
#N/A | 0 | 0 | 0 | 0 | 0 | 0 | 0 | 0 | 0 | 0 | 0 | 0 | 0 | 0 | 0 | 0 | 0 | 0 | 0 | 0 | 0 | 0 | 0 | 0
Tekniske Installationer
#N/A | 0 | 0 | 0 | 0 | 0 | 0 | 0 | 0 | 0 | 0 | 0 | 0 | 0 | 0 | 0 | 0 | 0 | 0 | 0 | 0 | 0 | 0 | 0 | 0
#N/A | 0 | 0 | 0 | 0 | 0 | 0 | 0 | 0 | 0 | 0 | 0 | 0 | 0 | 0 | 0 | 0 | 0 | 0 | 0 | 0 | 0 | 0 | 0 | 0
#N/A | 0 | 0 | 0 | 0 | 0 | 0 | 0 | 0 | 0 | 0 | 0 | 0 | 0 | 0 | 0 | 0 | 0 | 0 | 0 | 0 | 0 | 0 | 0 | 0
Sikringsanlæg
#N/A | 0 | 0 | 0 | 0 | 0 | 0 | 0 | 0 | 0 | 0 | 0 | 0 | 0 | 0 | 0 | 0 | 0 | 0 | 0 | 0 | 0 | 0 | 0 | 0
#N/A | 0 | 0 | 0 | 0 | 0 | 0 | 0 | 0 | 0 | 0 | 0 | 0 | 0 | 0 | 0 | 0 | 0 | 0 | 0 | 0 | 0 | 0 | 0 | 0
#N/A | 0 | 0 | 0 | 0 | 0 | 0 | 0 | 0 | 0 | 0 | 0 | 0 | 0 | 0 | 0 | 0 | 0 | 0 | 0 | 0 | 0 | 0 | 0 | 0
Andet
#N/A | 0 | 0 | 0 | 0 | 0 | 0 | 0 | 0 | 0 | 0 | 0 | 0 | 0 | 0 | 0 | 0 | 0 | 0 | 0 | 0 | 0 | 0 | 0 | 0
#N/A | 0 | 0 | 0 | 0 | 0 | 0 | 0 | 0 | 0 | 0 | 0 | 0 | 0 | 0 | 0 | 0 | 0 | 0 | 0 | 0 | 0 | 0 | 0 | 0
#N/A | 0 | 0 | 0 | 0 | 0 | 0 | 0 | 0 | 0 | 0 | 0 | 0 | 0 | 0 | 0 | 0 | 0 | 0 | 0 | 0 | 0 | 0 | 0 | 0
| Total pr år | 0 | 0 | 0 | 0 | 0 | 0 | 0 | 0 | 0 | 0 | 0 | 0 | 0 | 0 | 0 | 0 | 0 | 0 | 0 | 0 | 0 | 0 | 0
|  | Mængde | Enhed | Enhedspris |  | Samlet udgift |  | Tidligste udførelse |  | Senest udførelse |  | Interval |  | Pris kvalitet |  | Karakter |  |  | Bemærkninger
Udv. Vedligehold
Generelt:
#N/A |  | 2028: 0; 2035: år
#N/A |  | 2028: 0; 2035: år
#N/A |  | 2028: 0; 2035: år
#N/A |  | 2028: 0; 2035: år
#N/A |  | 2028: 0; 2035: år
#N/A |  | 2028: 0; 2035: år
#N/A |  | 2028: 0; 2035: år
Indv. Vedligehold
#N/A |  | 2028: 0; 2035: år
#N/A |  | 2028: 0; 2035: år
#N/A |  | 2028: 0; 2035: år
#N/A |  | 2028: 0; 2035: år
#N/A |  | 2028: 0; 2035: år
#N/A |  | 2028: 0; 2035: år
#N/A |  | 2028: 0; 2035: år
Tekniske Installationer
#N/A |  | 2028: 0; 2035: år
#N/A |  | 2028: 0; 2035: år
#N/A |  | 2028: 0; 2035: år
Sikringsanlæg
#N/A |  | 2028: 0; 2035: år
#N/A |  | 2028: 0; 2035: år
#N/A |  | 2028: 0; 2035: år
Andet
#N/A |  | 2028: 0; 2035: år
#N/A |  | 2028: 0; 2035: år
#N/A |  | 2028: 0; 2035: år

## Skovvej 2 (Bibliotek)
| Tilbage til årsoversigt | 2024 | 2025 | 2026 | 2027 | 2028 | 2029 | 2030 | 2031 | 2032 | 2033 | 2034 | 2035 | 2036 | 2037 | 2038 | 2039 | 2040 | 2041 | 2042 | 2043 | 2044 | 2045 | Total
SFB nr. | Udv. Vedligehold
#N/A | 0 | 0 | 0 | 0 | 0 | 0 | 0 | 0 | 0 | 0 | 0 | 0 | 0 | 0 | 0 | 0 | 0 | 0 | 0 | 0 | 0 | 0 | 0 | 0
#N/A | 0 | 0 | 0 | 0 | 0 | 0 | 0 | 0 | 0 | 0 | 0 | 0 | 0 | 0 | 0 | 0 | 0 | 0 | 0 | 0 | 0 | 0 | 0 | 0
#N/A | 0 | 0 | 0 | 0 | 0 | 0 | 0 | 0 | 0 | 0 | 0 | 0 | 0 | 0 | 0 | 0 | 0 | 0 | 0 | 0 | 0 | 0 | 0 | 0
#N/A | 0 | 0 | 0 | 0 | 0 | 0 | 0 | 0 | 0 | 0 | 0 | 0 | 0 | 0 | 0 | 0 | 0 | 0 | 0 | 0 | 0 | 0 | 0 | 0
#N/A | 0 | 0 | 0 | 0 | 0 | 0 | 0 | 0 | 0 | 0 | 0 | 0 | 0 | 0 | 0 | 0 | 0 | 0 | 0 | 0 | 0 | 0 | 0 | 0
#N/A | 0 | 0 | 0 | 0 | 0 | 0 | 0 | 0 | 0 | 0 | 0 | 0 | 0 | 0 | 0 | 0 | 0 | 0 | 0 | 0 | 0 | 0 | 0 | 0
#N/A | 0 | 0 | 0 | 0 | 0 | 0 | 0 | 0 | 0 | 0 | 0 | 0 | 0 | 0 | 0 | 0 | 0 | 0 | 0 | 0 | 0 | 0 | 0 | 0
Indv. Vedligehold
#N/A | 0 | 0 | 0 | 0 | 0 | 0 | 0 | 0 | 0 | 0 | 0 | 0 | 0 | 0 | 0 | 0 | 0 | 0 | 0 | 0 | 0 | 0 | 0 | 0
#N/A | 0 | 0 | 0 | 0 | 0 | 0 | 0 | 0 | 0 | 0 | 0 | 0 | 0 | 0 | 0 | 0 | 0 | 0 | 0 | 0 | 0 | 0 | 0 | 0
#N/A | 0 | 0 | 0 | 0 | 0 | 0 | 0 | 0 | 0 | 0 | 0 | 0 | 0 | 0 | 0 | 0 | 0 | 0 | 0 | 0 | 0 | 0 | 0 | 0
#N/A | 0 | 0 | 0 | 0 | 0 | 0 | 0 | 0 | 0 | 0 | 0 | 0 | 0 | 0 | 0 | 0 | 0 | 0 | 0 | 0 | 0 | 0 | 0 | 0
#N/A | 0 | 0 | 0 | 0 | 0 | 0 | 0 | 0 | 0 | 0 | 0 | 0 | 0 | 0 | 0 | 0 | 0 | 0 | 0 | 0 | 0 | 0 | 0 | 0
#N/A | 0 | 0 | 0 | 0 | 0 | 0 | 0 | 0 | 0 | 0 | 0 | 0 | 0 | 0 | 0 | 0 | 0 | 0 | 0 | 0 | 0 | 0 | 0 | 0
#N/A | 0 | 0 | 0 | 0 | 0 | 0 | 0 | 0 | 0 | 0 | 0 | 0 | 0 | 0 | 0 | 0 | 0 | 0 | 0 | 0 | 0 | 0 | 0 | 0
Tekniske Installationer
#N/A | 0 | 0 | 0 | 0 | 0 | 0 | 0 | 0 | 0 | 0 | 0 | 0 | 0 | 0 | 0 | 0 | 0 | 0 | 0 | 0 | 0 | 0 | 0 | 0
#N/A | 0 | 0 | 0 | 0 | 0 | 0 | 0 | 0 | 0 | 0 | 0 | 0 | 0 | 0 | 0 | 0 | 0 | 0 | 0 | 0 | 0 | 0 | 0 | 0
#N/A | 0 | 0 | 0 | 0 | 0 | 0 | 0 | 0 | 0 | 0 | 0 | 0 | 0 | 0 | 0 | 0 | 0 | 0 | 0 | 0 | 0 | 0 | 0 | 0
Sikringsanlæg
#N/A | 0 | 0 | 0 | 0 | 0 | 0 | 0 | 0 | 0 | 0 | 0 | 0 | 0 | 0 | 0 | 0 | 0 | 0 | 0 | 0 | 0 | 0 | 0 | 0
#N/A | 0 | 0 | 0 | 0 | 0 | 0 | 0 | 0 | 0 | 0 | 0 | 0 | 0 | 0 | 0 | 0 | 0 | 0 | 0 | 0 | 0 | 0 | 0 | 0
#N/A | 0 | 0 | 0 | 0 | 0 | 0 | 0 | 0 | 0 | 0 | 0 | 0 | 0 | 0 | 0 | 0 | 0 | 0 | 0 | 0 | 0 | 0 | 0 | 0
Andet
#N/A | 0 | 0 | 0 | 0 | 0 | 0 | 0 | 0 | 0 | 0 | 0 | 0 | 0 | 0 | 0 | 0 | 0 | 0 | 0 | 0 | 0 | 0 | 0 | 0
#N/A | 0 | 0 | 0 | 0 | 0 | 0 | 0 | 0 | 0 | 0 | 0 | 0 | 0 | 0 | 0 | 0 | 0 | 0 | 0 | 0 | 0 | 0 | 0 | 0
#N/A | 0 | 0 | 0 | 0 | 0 | 0 | 0 | 0 | 0 | 0 | 0 | 0 | 0 | 0 | 0 | 0 | 0 | 0 | 0 | 0 | 0 | 0 | 0 | 0
| Total pr år | 0 | 0 | 0 | 0 | 0 | 0 | 0 | 0 | 0 | 0 | 0 | 0 | 0 | 0 | 0 | 0 | 0 | 0 | 0 | 0 | 0 | 0 | 0
|  | Mængde | Enhed | Enhedspris |  | Samlet udgift |  | Tidligste udførelse |  | Senest udførelse |  | Interval |  | Pris kvalitet |  | Karakter |  |  | Bemærkninger
Udv. Vedligehold
Generelt:
#N/A |  | 2028: 0; 2035: år
#N/A |  | 2028: 0; 2035: år
#N/A |  | 2028: 0; 2035: år
#N/A |  | 2028: 0; 2035: år
#N/A |  | 2028: 0; 2035: år
#N/A |  | 2028: 0; 2035: år
#N/A |  | 2028: 0; 2035: år
Indv. Vedligehold
#N/A |  | 2028: 0; 2035: år
#N/A |  | 2028: 0; 2035: år
#N/A |  | 2028: 0; 2035: år
#N/A |  | 2028: 0; 2035: år
#N/A |  | 2028: 0; 2035: år
#N/A |  | 2028: 0; 2035: år
#N/A |  | 2028: 0; 2035: år
Tekniske Installationer
#N/A |  | 2028: 0; 2035: år
#N/A |  | 2028: 0; 2035: år
#N/A |  | 2028: 0; 2035: år
Sikringsanlæg
#N/A |  | 2028: 0; 2035: år
#N/A |  | 2028: 0; 2035: år
#N/A |  | 2028: 0; 2035: år
Andet
#N/A |  | 2028: 0; 2035: år
#N/A |  | 2028: 0; 2035: år
#N/A |  | 2028: 0; 2035: år

## Skovvej 2 (Skole)
| Tilbage til årsoversigt | 2024 | 2025 | 2026 | 2027 | 2028 | 2029 | 2030 | 2031 | 2032 | 2033 | 2034 | 2035 | 2036 | 2037 | 2038 | 2039 | 2040 | 2041 | 2042 | 2043 | 2044 | 2045 | Total
SFB nr. | Udv. Vedligehold
47 | Tagflade, udskiftning - eternitskifer | 0 | 0 | 0 | 0 | 0 | 0 | 0 | 0 | 0 | 0 | 690000 | 0 | 0 | 0 | 0 | 0 | 0 | 0 | 0 | 0 | 0 | 0 | 690000
47 | Tagflade, udskiftning - 1 lag overpap | 0 | 0 | 0 | 0 | 0 | 0 | 0 | 0 | 0 | 0 | 0 | 0 | 0 | 0 | 0 | 0 | 0 | 0 | 0 | 0 | 0 | 720000 | 720000
47 | Tagflade, udskiftning - 1 lag overpap | 0 | 0 | 0 | 0 | 0 | 0 | 0 | 0 | 0 | 0 | 0 | 0 | 0 | 0 | 0 | 0 | 0 | 0 | 0 | 0 | 0 | 420000 | 420000
47 | Tagflade, udskiftning - 1 lag overpap | 0 | 0 | 0 | 0 | 0 | 0 | 0 | 0 | 0 | 0 | 0 | 0 | 0 | 0 | 0 | 0 | 450000 | 0 | 0 | 0 | 0 | 0 | 450000
47 | Tagflade, udskiftning - 1 lag overpap | 0 | 0 | 0 | 0 | 0 | 0 | 0 | 0 | 0 | 0 | 0 | 0 | 0 | 0 | 0 | 0 | 0 | 0 | 0 | 0 | 0 | 0 | 0
47 | Tagflade, udskifning - tegl/beton | 0 | 0 | 0 | 0 | 0 | 0 | 0 | 0 | 288000 | 0 | 0 | 0 | 0 | 0 | 0 | 0 | 0 | 0 | 0 | 0 | 0 | 0 | 288000
37 | Ovenlys, udskiftning - 60x60 | 0 | 0 | 0 | 0 | 0 | 0 | 0 | 0 | 0 | 0 | 0 | 0 | 0 | 0 | 0 | 0 | 50000 | 0 | 0 | 0 | 0 | 0 | 50000
37 | Ovenlys, udskiftning - 60x60 | 0 | 0 | 0 | 0 | 0 | 0 | 0 | 0 | 0 | 0 | 0 | 0 | 0 | 0 | 0 | 0 | 20000 | 0 | 0 | 0 | 0 | 0 | 20000
37 | Ovenlys, udskiftning - 60x60 | 0 | 0 | 0 | 0 | 0 | 0 | 0 | 0 | 0 | 0 | 0 | 0 | 0 | 0 | 0 | 0 | 20000 | 0 | 0 | 0 | 0 | 0 | 20000
37 | Ovenlys, udskiftning - 60x60 | 0 | 0 | 0 | 0 | 0 | 0 | 0 | 0 | 0 | 0 | 0 | 0 | 0 | 0 | 0 | 0 | 40000 | 0 | 0 | 0 | 0 | 0 | 40000
37 | Ovenlys, udskiftning - 60x60 | 0 | 0 | 0 | 0 | 0 | 0 | 0 | 0 | 0 | 0 | 0 | 0 | 0 | 0 | 0 | 0 | 80000 | 0 | 0 | 0 | 0 | 0 | 80000
37 | Tage og komplementering - tagrende, rensning | 27500 | 27500 | 27500 | 27500 | 27500 | 27500 | 27500 | 27500 | 27500 | 27500 | 27500 | 27500 | 27500 | 27500 | 27500 | 27500 | 27500 | 27500 | 27500 | 27500 | 27500 | 27500 | 605000
37 | Tagrende, udskiftning - zink | 0 | 0 | 0 | 0 | 0 | 0 | 0 | 0 | 0 | 0 | 51000 | 0 | 0 | 0 | 0 | 0 | 0 | 0 | 0 | 0 | 0 | 0 | 51000
37 | Tagrende, udskiftning - zink | 0 | 0 | 0 | 0 | 0 | 0 | 0 | 0 | 0 | 0 | 30000 | 0 | 0 | 0 | 0 | 0 | 0 | 0 | 0 | 0 | 0 | 0 | 30000
37 | Tagrende, udskiftning - zink | 0 | 0 | 0 | 0 | 0 | 0 | 0 | 0 | 0 | 0 | 30000 | 0 | 0 | 0 | 0 | 0 | 0 | 0 | 0 | 0 | 0 | 0 | 30000
37 | Tagrende, udskiftning - zink | 0 | 0 | 0 | 0 | 0 | 0 | 0 | 0 | 138000 | 0 | 0 | 0 | 0 | 0 | 0 | 0 | 0 | 0 | 0 | 0 | 0 | 0 | 138000
37 | Tagrende, udskiftning - zink | 0 | 0 | 0 | 0 | 0 | 0 | 0 | 0 | 0 | 0 | 60000 | 0 | 0 | 0 | 0 | 0 | 0 | 0 | 0 | 0 | 0 | 0 | 60000
37 | Tagrende, udskiftning - zink | 0 | 0 | 18000 | 0 | 0 | 0 | 0 | 0 | 0 | 0 | 0 | 0 | 0 | 0 | 0 | 0 | 0 | 0 | 0 | 0 | 0 | 0 | 18000
37 | Tagnedløb, udskiftning - zink | 0 | 0 | 0 | 0 | 0 | 0 | 0 | 0 | 0 | 0 | 10950 | 0 | 0 | 0 | 0 | 0 | 0 | 0 | 0 | 0 | 0 | 0 | 10950
37 | Tagnedløb, udskiftning - zink | 0 | 0 | 0 | 0 | 0 | 0 | 0 | 0 | 0 | 0 | 6570 | 0 | 0 | 0 | 0 | 0 | 0 | 0 | 0 | 0 | 0 | 0 | 6570
37 | Tagnedløb, udskiftning - zink | 0 | 0 | 0 | 0 | 0 | 0 | 0 | 0 | 0 | 0 | 6570 | 0 | 0 | 0 | 0 | 0 | 0 | 0 | 0 | 0 | 0 | 0 | 6570
37 | Tagnedløb, udskiftning - zink | 0 | 0 | 0 | 0 | 0 | 0 | 0 | 0 | 34675 | 0 | 0 | 0 | 0 | 0 | 0 | 0 | 0 | 0 | 0 | 0 | 0 | 0 | 34675
37 | Tagnedløb, udskiftning - zink | 0 | 0 | 0 | 0 | 0 | 0 | 0 | 0 | 0 | 0 | 9125 | 0 | 0 | 0 | 0 | 0 | 0 | 0 | 0 | 0 | 0 | 0 | 9125
37 | Tagnedløb, udskiftning - zink | 0 | 0 | 5475 | 0 | 0 | 0 | 0 | 0 | 0 | 0 | 0 | 0 | 0 | 0 | 0 | 0 | 0 | 0 | 0 | 0 | 0 | 0 | 5475
21 | Facader, eftergang af murværk og fuger | 45000 | 0 | 45000 | 0 | 45000 | 0 | 45000 | 0 | 45000 | 0 | 45000 | 0 | 45000 | 0 | 45000 | 0 | 45000 | 0 | 45000 | 0 | 45000 | 0 | 495000
41 | Facader, beklædning - Fibercement | 0 | 0 | 0 | 16250 | 0 | 0 | 0 | 16250 | 0 | 0 | 0 | 16250 | 0 | 0 | 0 | 16250 | 0 | 0 | 0 | 16250 | 0 | 0 | 81250
41 | Facader, malerbehandling -tegl/beton | 0 | 0 | 0 | 3000 | 0 | 3000 | 0 | 3000 | 0 | 3000 | 0 | 3000 | 0 | 3000 | 0 | 3000 | 0 | 3000 | 0 | 3000 | 0 | 3000 | 30000
31 | Vinduer, udskiftning - gående | 0 | 0 | 0 | 0 | 0 | 0 | 0 | 0 | 0 | 0 | 0 | 0 | 0 | 0 | 0 | 0 | 0 | 0 | 0 | 0 | 0 | 540000 | 540000
31 | Vinduer, udskiftning - gående | 0 | 0 | 0 | 0 | 0 | 0 | 0 | 0 | 0 | 0 | 0 | 0 | 0 | 0 | 0 | 0 | 0 | 0 | 0 | 0 | 0 | 202500 | 202500
31 | Vinduer, udskiftning - gående | 0 | 0 | 0 | 0 | 0 | 0 | 0 | 0 | 0 | 0 | 0 | 0 | 0 | 0 | 0 | 0 | 0 | 0 | 0 | 0 | 0 | 202500 | 202500
31 | Vinduer, udskiftning - gående | 0 | 0 | 0 | 0 | 0 | 0 | 0 | 0 | 0 | 0 | 0 | 648000 | 0 | 0 | 0 | 0 | 0 | 0 | 0 | 0 | 0 | 0 | 648000
31 | Vinduer, udskiftning - gående | 0 | 0 | 0 | 0 | 0 | 0 | 0 | 0 | 0 | 0 | 0 | 0 | 0 | 0 | 0 | 0 | 486000 | 0 | 0 | 0 | 0 | 0 | 486000
31 | Vinduer, udskiftning - gående | 0 | 0 | 0 | 0 | 0 | 0 | 108000 | 0 | 0 | 0 | 0 | 0 | 0 | 0 | 0 | 0 | 0 | 0 | 0 | 0 | 0 | 0 | 108000
31 | Døre, udskiftning | 0 | 0 | 0 | 0 | 0 | 0 | 0 | 0 | 0 | 0 | 0 | 60000 | 0 | 0 | 0 | 0 | 0 | 0 | 0 | 0 | 0 | 0 | 60000
31 | Døre, udskiftning | 0 | 0 | 0 | 0 | 0 | 0 | 0 | 0 | 0 | 0 | 0 | 36000 | 0 | 0 | 0 | 0 | 0 | 0 | 0 | 0 | 0 | 0 | 36000
31 | Døre, udskiftning | 0 | 0 | 0 | 0 | 0 | 0 | 0 | 0 | 0 | 0 | 0 | 36000 | 0 | 0 | 0 | 0 | 0 | 0 | 0 | 0 | 0 | 0 | 36000
31 | Døre, udskiftning | 0 | 0 | 0 | 0 | 0 | 0 | 225000 | 0 | 0 | 0 | 0 | 0 | 0 | 0 | 0 | 0 | 0 | 0 | 0 | 0 | 0 | 0 | 225000
31 | Døre, udskiftning | 0 | 0 | 0 | 0 | 0 | 0 | 0 | 0 | 0 | 60000 | 0 | 0 | 0 | 0 | 0 | 0 | 0 | 0 | 0 | 0 | 0 | 0 | 60000
31 | Døre, udskiftning | 0 | 0 | 0 | 0 | 20000 | 0 | 0 | 0 | 0 | 0 | 0 | 0 | 0 | 0 | 0 | 0 | 0 | 0 | 0 | 0 | 0 | 0 | 20000
#N/A | 0 | 0 | 0 | 0 | 0 | 0 | 0 | 0 | 0 | 0 | 0 | 0 | 0 | 0 | 0 | 0 | 0 | 0 | 0 | 0 | 0 | 0 | 0 | 0
#N/A | 0 | 0 | 0 | 0 | 0 | 0 | 0 | 0 | 0 | 0 | 0 | 0 | 0 | 0 | 0 | 0 | 0 | 0 | 0 | 0 | 0 | 0 | 0 | 0
#N/A | 0 | 0 | 0 | 0 | 0 | 0 | 0 | 0 | 0 | 0 | 0 | 0 | 0 | 0 | 0 | 0 | 0 | 0 | 0 | 0 | 0 | 0 | 0 | 0
#N/A | 0 | 0 | 0 | 0 | 0 | 0 | 0 | 0 | 0 | 0 | 0 | 0 | 0 | 0 | 0 | 0 | 0 | 0 | 0 | 0 | 0 | 0 | 0 | 0
#N/A | 0 | 0 | 0 | 0 | 0 | 0 | 0 | 0 | 0 | 0 | 0 | 0 | 0 | 0 | 0 | 0 | 0 | 0 | 0 | 0 | 0 | 0 | 0 | 0
#N/A | 0 | 0 | 0 | 0 | 0 | 0 | 0 | 0 | 0 | 0 | 0 | 0 | 0 | 0 | 0 | 0 | 0 | 0 | 0 | 0 | 0 | 0 | 0 | 0
#N/A | 0 | 0 | 0 | 0 | 0 | 0 | 0 | 0 | 0 | 0 | 0 | 0 | 0 | 0 | 0 | 0 | 0 | 0 | 0 | 0 | 0 | 0 | 0 | 0
#N/A | 0 | 0 | 0 | 0 | 0 | 0 | 0 | 0 | 0 | 0 | 0 | 0 | 0 | 0 | 0 | 0 | 0 | 0 | 0 | 0 | 0 | 0 | 0 | 0
#N/A | 0 | 0 | 0 | 0 | 0 | 0 | 0 | 0 | 0 | 0 | 0 | 0 | 0 | 0 | 0 | 0 | 0 | 0 | 0 | 0 | 0 | 0 | 0 | 0
#N/A | 0 | 0 | 0 | 0 | 0 | 0 | 0 | 0 | 0 | 0 | 0 | 0 | 0 | 0 | 0 | 0 | 0 | 0 | 0 | 0 | 0 | 0 | 0 | 0
#N/A | 0 | 0 | 0 | 0 | 0 | 0 | 0 | 0 | 0 | 0 | 0 | 0 | 0 | 0 | 0 | 0 | 0 | 0 | 0 | 0 | 0 | 0 | 0 | 0
#N/A | 0 | 0 | 0 | 0 | 0 | 0 | 0 | 0 | 0 | 0 | 0 | 0 | 0 | 0 | 0 | 0 | 0 | 0 | 0 | 0 | 0 | 0 | 0 | 0
Indv. Vedligehold
42 | Indvendigt malerarbejde, rullende aktivitet | 187500 | 187500 | 187500 | 187500 | 187500 | 187500 | 187500 | 187500 | 187500 | 187500 | 187500 | 187500 | 187500 | 187500 | 187500 | 187500 | 187500 | 187500 | 187500 | 187500 | 187500 | 187500 | 4125000
43 | Gulve, udskiftning - rullende aktivitet | 0 | 168750 | 168750 | 168750 | 168750 | 168750 | 168750 | 168750 | 168750 | 168750 | 168750 | 168750 | 168750 | 168750 | 168750 | 168750 | 168750 | 168750 | 168750 | 168750 | 168750 | 168750 | 3543750
45 | Lofter, udskiftning - gips | 0 | 0 | 0 | 300000 | 0 | 0 | 0 | 0 | 0 | 0 | 0 | 0 | 0 | 0 | 0 | 0 | 0 | 0 | 0 | 0 | 0 | 0 | 300000
45 | Lofter, udskiftning - akustik | 0 | 0 | 0 | 0 | 0 | 0 | 0 | 0 | 0 | 0 | 0 | 360000 | 0 | 0 | 0 | 0 | 360000 | 0 | 0 | 0 | 0 | 360000 | 1080000
32 | Døre, udskiftning - Branddør | 0 | 0 | 0 | 0 | 0 | 0 | 50000 | 0 | 50000 | 0 | 50000 | 0 | 50000 | 0 | 50000 | 0 | 50000 | 0 | 50000 | 0 | 50000 | 0 | 400000
32 | Døre, udskiftning - Indvendige | 0 | 0 | 0 | 0 | 0 | 0 | 37500 | 0 | 37500 | 0 | 37500 | 0 | 37500 | 0 | 37500 | 0 | 37500 | 0 | 37500 | 0 | 37500 | 0 | 300000
#N/A | 0 | 0 | 0 | 0 | 0 | 0 | 0 | 0 | 0 | 0 | 0 | 0 | 0 | 0 | 0 | 0 | 0 | 0 | 0 | 0 | 0 | 0 | 0 | 0
#N/A | 0 | 0 | 0 | 0 | 0 | 0 | 0 | 0 | 0 | 0 | 0 | 0 | 0 | 0 | 0 | 0 | 0 | 0 | 0 | 0 | 0 | 0 | 0 | 0
#N/A | 0 | 0 | 0 | 0 | 0 | 0 | 0 | 0 | 0 | 0 | 0 | 0 | 0 | 0 | 0 | 0 | 0 | 0 | 0 | 0 | 0 | 0 | 0 | 0
#N/A | 0 | 0 | 0 | 0 | 0 | 0 | 0 | 0 | 0 | 0 | 0 | 0 | 0 | 0 | 0 | 0 | 0 | 0 | 0 | 0 | 0 | 0 | 0 | 0
#N/A | 0 | 0 | 0 | 0 | 0 | 0 | 0 | 0 | 0 | 0 | 0 | 0 | 0 | 0 | 0 | 0 | 0 | 0 | 0 | 0 | 0 | 0 | 0 | 0
#N/A | 0 | 0 | 0 | 0 | 0 | 0 | 0 | 0 | 0 | 0 | 0 | 0 | 0 | 0 | 0 | 0 | 0 | 0 | 0 | 0 | 0 | 0 | 0 | 0
#N/A | 0 | 0 | 0 | 0 | 0 | 0 | 0 | 0 | 0 | 0 | 0 | 0 | 0 | 0 | 0 | 0 | 0 | 0 | 0 | 0 | 0 | 0 | 0 | 0
Tekniske Installationer
50 | Afløb og sanitet, service - grundvands-/kloakpumpe | 0 | 5000 | 5000 | 5000 | 5000 | 5000 | 5000 | 5000 | 5000 | 5000 | 5000 | 5000 | 5000 | 5000 | 5000 | 5000 | 5000 | 5000 | 5000 | 5000 | 5000 | 5000 | 105000
50 | Afløb og sanitet, udskiftning - grundvands-/kloakpumpe | 0 | 0 | 0 | 0 | 0 | 0 | 10000 | 0 | 0 | 0 | 0 | 0 | 0 | 0 | 0 | 0 | 10000 | 0 | 0 | 0 | 0 | 0 | 20000
52 | Afløb og sanitet, udskiftning - toilet | 0 | 12000 | 0 | 12000 | 0 | 12000 | 0 | 12000 | 0 | 12000 | 0 | 12000 | 0 | 12000 | 0 | 12000 | 0 | 12000 | 0 | 12000 | 0 | 12000 | 132000
53 | Vand, udskiftning - VVB 400 l | 0 | 0 | 0 | 0 | 0 | 0 | 0 | 0 | 0 | 0 | 0 | 70000 | 0 | 0 | 0 | 0 | 0 | 0 | 0 | 0 | 0 | 0 | 70000
53 | Vand, udskiftning - cirkulationspumpe | 0 | 0 | 0 | 9000 | 0 | 0 | 0 | 0 | 0 | 0 | 0 | 0 | 0 | 9000 | 0 | 0 | 0 | 0 | 0 | 0 | 0 | 0 | 18000
56 | Varme, udskiftning - radiator | 0 | 0 | 40000 | 0 | 40000 | 0 | 40000 | 0 | 40000 | 0 | 40000 | 0 | 40000 | 0 | 40000 | 0 | 40000 | 0 | 40000 | 0 | 40000 | 0 | 400000
56 | Varme, udskiftning - cirkulationspumpe | 0 | 0 | 0 | 0 | 0 | 9000 | 0 | 0 | 0 | 0 | 0 | 0 | 0 | 0 | 0 | 0 | 0 | 0 | 0 | 0 | 9000 | 0 | 18000
57 | Ventilation, service | 0 | 20000 | 20000 | 20000 | 20000 | 20000 | 20000 | 20000 | 20000 | 20000 | 20000 | 20000 | 20000 | 20000 | 20000 | 20000 | 20000 | 20000 | 20000 | 20000 | 20000 | 20000 | 420000
57 | Ventilation, udskiftning - ventilationsanlæg | 0 | 0 | 0 | 0 | 0 | 0 | 0 | 0 | 0 | 0 | 0 | 0 | 0 | 0 | 0 | 0 | 0 | 0 | 0 | 0 | 0 | 0 | 0
57 | Ventilation, udskiftning - ventilationsanlæg | 0 | 0 | 0 | 0 | 0 | 0 | 0 | 0 | 0 | 0 | 0 | 0 | 0 | 0 | 0 | 0 | 0 | 0 | 0 | 0 | 0 | 0 | 0
57 | Ventilation, udskiftning - ventilationsanlæg | 0 | 0 | 0 | 0 | 0 | 0 | 0 | 0 | 0 | 0 | 0 | 0 | 0 | 0 | 0 | 0 | 0 | 0 | 0 | 0 | 0 | 0 | 0
58 | Brandslukningsanlæg, service - slangev. | 0 | 3500 | 3500 | 3500 | 3500 | 3500 | 3500 | 3500 | 3500 | 3500 | 3500 | 3500 | 3500 | 3500 | 3500 | 3500 | 3500 | 3500 | 3500 | 3500 | 3500 | 3500 | 73500
63 | Belysning, udskiftning - armaturer | 0 | 0 | 37500 | 0 | 37500 | 0 | 37500 | 0 | 37500 | 0 | 37500 | 0 | 37500 | 0 | 37500 | 0 | 37500 | 0 | 37500 | 0 | 37500 | 0 | 375000
60 | El installationer i terræn, udskiftning - belysningsstandere | 0 | 0 | 0 | 0 | 0 | 0 | 70000 | 0 | 0 | 0 | 0 | 0 | 0 | 0 | 0 | 0 | 0 | 0 | 0 | 0 | 0 | 70000 | 140000
60 | El nstallationer i terræn, vedligehold - belysningsstandere | 0 | 0 | 10000 | 0 | 10000 | 0 | 10000 | 0 | 10000 | 0 | 10000 | 0 | 10000 | 0 | 10000 | 0 | 10000 | 0 | 10000 | 0 | 10000 | 0 | 100000
#N/A | 0 | 0 | 0 | 0 | 0 | 0 | 0 | 0 | 0 | 0 | 0 | 0 | 0 | 0 | 0 | 0 | 0 | 0 | 0 | 0 | 0 | 0 | 0 | 0
#N/A | 0 | 0 | 0 | 0 | 0 | 0 | 0 | 0 | 0 | 0 | 0 | 0 | 0 | 0 | 0 | 0 | 0 | 0 | 0 | 0 | 0 | 0 | 0 | 0
#N/A | 0 | 0 | 0 | 0 | 0 | 0 | 0 | 0 | 0 | 0 | 0 | 0 | 0 | 0 | 0 | 0 | 0 | 0 | 0 | 0 | 0 | 0 | 0 | 0
#N/A | 0 | 0 | 0 | 0 | 0 | 0 | 0 | 0 | 0 | 0 | 0 | 0 | 0 | 0 | 0 | 0 | 0 | 0 | 0 | 0 | 0 | 0 | 0 | 0
#N/A | 0 | 0 | 0 | 0 | 0 | 0 | 0 | 0 | 0 | 0 | 0 | 0 | 0 | 0 | 0 | 0 | 0 | 0 | 0 | 0 | 0 | 0 | 0 | 0
#N/A | 0 | 0 | 0 | 0 | 0 | 0 | 0 | 0 | 0 | 0 | 0 | 0 | 0 | 0 | 0 | 0 | 0 | 0 | 0 | 0 | 0 | 0 | 0 | 0
#N/A | 0 | 0 | 0 | 0 | 0 | 0 | 0 | 0 | 0 | 0 | 0 | 0 | 0 | 0 | 0 | 0 | 0 | 0 | 0 | 0 | 0 | 0 | 0 | 0
#N/A | 0 | 0 | 0 | 0 | 0 | 0 | 0 | 0 | 0 | 0 | 0 | 0 | 0 | 0 | 0 | 0 | 0 | 0 | 0 | 0 | 0 | 0 | 0 | 0
#N/A | 0 | 0 | 0 | 0 | 0 | 0 | 0 | 0 | 0 | 0 | 0 | 0 | 0 | 0 | 0 | 0 | 0 | 0 | 0 | 0 | 0 | 0 | 0 | 0
#N/A | 0 | 0 | 0 | 0 | 0 | 0 | 0 | 0 | 0 | 0 | 0 | 0 | 0 | 0 | 0 | 0 | 0 | 0 | 0 | 0 | 0 | 0 | 0 | 0
#N/A | 0 | 0 | 0 | 0 | 0 | 0 | 0 | 0 | 0 | 0 | 0 | 0 | 0 | 0 | 0 | 0 | 0 | 0 | 0 | 0 | 0 | 0 | 0 | 0
#N/A | 0 | 0 | 0 | 0 | 0 | 0 | 0 | 0 | 0 | 0 | 0 | 0 | 0 | 0 | 0 | 0 | 0 | 0 | 0 | 0 | 0 | 0 | 0 | 0
#N/A | 0 | 0 | 0 | 0 | 0 | 0 | 0 | 0 | 0 | 0 | 0 | 0 | 0 | 0 | 0 | 0 | 0 | 0 | 0 | 0 | 0 | 0 | 0 | 0
#N/A | 0 | 0 | 0 | 0 | 0 | 0 | 0 | 0 | 0 | 0 | 0 | 0 | 0 | 0 | 0 | 0 | 0 | 0 | 0 | 0 | 0 | 0 | 0 | 0
#N/A | 0 | 0 | 0 | 0 | 0 | 0 | 0 | 0 | 0 | 0 | 0 | 0 | 0 | 0 | 0 | 0 | 0 | 0 | 0 | 0 | 0 | 0 | 0 | 0
Sikringsanlæg
#N/A | 0 | 0 | 0 | 0 | 0 | 0 | 0 | 0 | 0 | 0 | 0 | 0 | 0 | 0 | 0 | 0 | 0 | 0 | 0 | 0 | 0 | 0 | 0 | 0
#N/A | 0 | 0 | 0 | 0 | 0 | 0 | 0 | 0 | 0 | 0 | 0 | 0 | 0 | 0 | 0 | 0 | 0 | 0 | 0 | 0 | 0 | 0 | 0 | 0
#N/A | 0 | 0 | 0 | 0 | 0 | 0 | 0 | 0 | 0 | 0 | 0 | 0 | 0 | 0 | 0 | 0 | 0 | 0 | 0 | 0 | 0 | 0 | 0 | 0
Andet
#N/A | 0 | 0 | 0 | 0 | 0 | 0 | 0 | 0 | 0 | 0 | 0 | 0 | 0 | 0 | 0 | 0 | 0 | 0 | 0 | 0 | 0 | 0 | 0 | 0
#N/A | 0 | 0 | 0 | 0 | 0 | 0 | 0 | 0 | 0 | 0 | 0 | 0 | 0 | 0 | 0 | 0 | 0 | 0 | 0 | 0 | 0 | 0 | 0 | 0
#N/A | 0 | 0 | 0 | 0 | 0 | 0 | 0 | 0 | 0 | 0 | 0 | 0 | 0 | 0 | 0 | 0 | 0 | 0 | 0 | 0 | 0 | 0 | 0 | 0
| Total pr år | 260000 | 424250 | 568225 | 752500 | 564750 | 436250 | 1045250 | 443500 | 1092925 | 487250 | 1526465 | 1653500 | 632250 | 436250 | 632250 | 443500 | 2148250 | 427250 | 632250 | 443500 | 641250 | 2942250 | 18633865
|  | Mængde | Enhed | Enhedspris |  | Samlet udgift |  | Tidligste udførelse |  | Senest udførelse |  | Interval |  | Pris kvalitet |  | Karakter | BBR-Nr. | Placering | Bemærkninger
Udv. Vedligehold
Generelt:
47 | Tagflade, udskiftning - eternitskifer | 2024: 1150; 2025: m2; 2026: 600; 2028: 690000; 2030: 2034; 2032: 2039; 2034: 50; 2035: år; 2036: Priskatalog; 2038: 4; 2039: 4; 2040: Gl. skole; 2041: Udskiftes til tagpap
47 | Tagflade, udskiftning - 1 lag overpap | 2024: 1200; 2025: m2; 2026: 600; 2028: 720000; 2030: 2045; 2032: 2050; 2034: 50; 2035: år; 2036: Priskatalog; 2038: 2; 2039: 1; 2040: Centralblok
47 | Tagflade, udskiftning - 1 lag overpap | 2024: 700; 2025: m2; 2026: 600; 2028: 420000; 2030: 2045; 2032: 2050; 2034: 50; 2035: år; 2036: Priskatalog; 2038: 2; 2039: 2
47 | Tagflade, udskiftning - 1 lag overpap | 2024: 750; 2025: m2; 2026: 600; 2028: 450000; 2030: 2040; 2032: 2045; 2034: 50; 2035: år; 2036: Priskatalog; 2038: 3; 2039: 3
47 | Tagflade, udskiftning - 1 lag overpap | 2024: 1700; 2025: m2; 2026: 600; 2028: 1020000; 2030: 2050; 2032: 2055; 2034: 50; 2035: år; 2036: Priskatalog; 2038: 2; 2039: 5; 2040: Fagblok
47 | Tagflade, udskifning - tegl/beton | 2024: 160; 2025: m2; 2026: 1800; 2028: 288000; 2030: 2032; 2032: 2035; 2034: 50; 2035: år; 2036: Egen anslået pris; 2038: 4; 2039: 7; 2040: Tidl. Lærebolig
37 | Ovenlys, udskiftning - 60x60 | 2024: 10; 2025: stk; 2026: 5000; 2028: 50000; 2030: 2040; 2032: 2045; 2034: 30; 2035: år; 2036: Egen anslået pris; 2038: 2; 2039: 1
37 | Ovenlys, udskiftning - 60x60 | 2024: 4; 2025: stk; 2026: 5000; 2028: 20000; 2030: 2040; 2032: 2045; 2034: 30; 2035: år; 2036: Egen anslået pris; 2038: 2; 2039: 2
37 | Ovenlys, udskiftning - 60x60 | 2024: 4; 2025: stk; 2026: 5000; 2028: 20000; 2030: 2040; 2032: 2045; 2034: 30; 2035: år; 2036: Egen anslået pris; 2038: 2; 2039: 3
37 | Ovenlys, udskiftning - 60x60 | 2024: 8; 2025: stk; 2026: 5000; 2028: 40000; 2030: 2040; 2032: 2045; 2034: 30; 2035: år; 2036: Egen anslået pris; 2038: 2; 2039: 4
37 | Ovenlys, udskiftning - 60x60 | 2024: 16; 2025: stk; 2026: 5000; 2028: 80000; 2030: 2040; 2032: 2045; 2034: 30; 2035: år; 2036: Egen anslået pris; 2038: 2; 2039: 5
37 | Tage og komplementering - tagrende, rensning | 2024: 550; 2025: lbm; 2026: 50; 2028: 27500; 2030: 2024; 2032: 2024; 2034: 1; 2035: år; 2036: Egen anslået pris; 2038: 3; 2040: Alle
37 | Tagrende, udskiftning - zink | 2024: 85; 2025: lbm; 2026: 600; 2028: 51000; 2030: 2034; 2032: 2037; 2034: 20; 2035: år; 2036: Priskatalog; 2038: 3; 2039: 1
37 | Tagrende, udskiftning - zink | 2024: 50; 2025: lbm; 2026: 600; 2028: 30000; 2030: 2034; 2032: 2037; 2034: 20; 2035: år; 2036: Priskatalog; 2038: 3; 2039: 2
37 | Tagrende, udskiftning - zink | 2024: 50; 2025: lbm; 2026: 600; 2028: 30000; 2030: 2034; 2032: 2037; 2034: 20; 2035: år; 2036: Priskatalog; 2038: 3; 2039: 3
37 | Tagrende, udskiftning - zink | 2024: 230; 2025: lbm; 2026: 600; 2028: 138000; 2030: 2032; 2032: 2037; 2034: 20; 2035: år; 2036: Priskatalog; 2038: 3; 2039: 4
37 | Tagrende, udskiftning - zink | 2024: 100; 2025: lbm; 2026: 600; 2028: 60000; 2030: 2034; 2032: 2037; 2034: 20; 2035: år; 2036: Priskatalog; 2038: 3; 2039: 5
37 | Tagrende, udskiftning - zink | 2024: 30; 2025: lbm; 2026: 600; 2028: 18000; 2030: 2026; 2032: 2030; 2034: 20; 2035: år; 2036: Priskatalog; 2038: 4; 2039: 7
37 | Tagnedløb, udskiftning - zink | 2024: 30; 2025: lbm; 2026: 365; 2028: 10950; 2030: 2034; 2032: 2037; 2034: 20; 2035: år; 2036: Priskatalog; 2038: 3; 2039: 1
37 | Tagnedløb, udskiftning - zink | 2024: 18; 2025: lbm; 2026: 365; 2028: 6570; 2030: 2034; 2032: 2037; 2034: 20; 2035: år; 2036: Priskatalog; 2038: 3; 2039: 2
37 | Tagnedløb, udskiftning - zink | 2024: 18; 2025: lbm; 2026: 365; 2028: 6570; 2030: 2034; 2032: 2037; 2034: 20; 2035: år; 2036: Priskatalog; 2038: 3; 2039: 3
37 | Tagnedløb, udskiftning - zink | 2024: 95; 2025: lbm; 2026: 365; 2028: 34675; 2030: 2032; 2032: 2037; 2034: 20; 2035: år; 2036: Priskatalog; 2038: 4; 2039: 4
37 | Tagnedløb, udskiftning - zink | 2024: 25; 2025: lbm; 2026: 365; 2028: 9125; 2030: 2034; 2032: 2037; 2034: 20; 2035: år; 2036: Priskatalog; 2038: 3; 2039: 5
37 | Tagnedløb, udskiftning - zink | 2024: 15; 2025: lbm; 2026: 365; 2028: 5475; 2030: 2026; 2032: 2030; 2034: 20; 2035: år; 2036: Priskatalog; 2038: 4; 2039: 7
21 | Facader, eftergang af murværk og fuger | 2024: 30; 2025: m2; 2026: 1500; 2028: 45000; 2030: 2024; 2032: 2044; 2034: 2; 2035: år; 2036: Egen anslået pris; 2038: 3; 2040: Alle; 2041: Rullende aktivitet over 20 år
41 | Facader, beklædning - Fibercement | 2024: 25; 2025: m2; 2026: 650; 2028: 16250; 2030: 2027; 2032: 2040; 2034: 4; 2035: år; 2036: Priskatalog; 2038: 3; 2040: Alle
41 | Facader, malerbehandling -tegl/beton | 2024: 20; 2025: m2; 2026: 150; 2028: 3000; 2030: 2027; 2032: 2047; 2034: 2; 2035: år; 2036: Priskatalog; 2038: 3; 2040: Alle; 2041: Rullende aktivitet over 10 år
31 | Vinduer, udskiftning - gående | 2024: 200; 2025: m2; 2026: 2700; 2028: 540000; 2030: 2045; 2032: 2050; 2034: 30; 2035: år; 2036: Priskatalog; 2038: 2; 2039: 1
31 | Vinduer, udskiftning - gående | 2024: 75; 2025: m2; 2026: 2700; 2028: 202500; 2030: 2045; 2032: 2050; 2034: 30; 2035: år; 2036: Priskatalog; 2038: 2; 2039: 2
31 | Vinduer, udskiftning - gående | 2024: 75; 2025: m2; 2026: 2700; 2028: 202500; 2030: 2045; 2032: 2050; 2034: 30; 2035: år; 2036: Priskatalog; 2038: 2; 2039: 3
31 | Vinduer, udskiftning - gående | 2024: 240; 2025: m2; 2026: 2700; 2028: 648000; 2030: 2035; 2032: 2040; 2034: 30; 2035: år; 2036: Priskatalog; 2038: 3; 2039: 4
31 | Vinduer, udskiftning - gående | 2024: 180; 2025: m2; 2026: 2700; 2028: 486000; 2030: 2040; 2032: 2045; 2034: 30; 2035: år; 2036: Priskatalog; 2038: 3; 2039: 5
31 | Vinduer, udskiftning - gående | 2024: 40; 2025: m2; 2026: 2700; 2028: 108000; 2030: 2030; 2032: 2035; 2034: 30; 2035: år; 2036: Priskatalog; 2038: 4; 2039: 7
31 | Døre, udskiftning | 2024: 4; 2025: stk; 2026: 15000; 2028: 60000; 2030: 2035; 2032: 2040; 2034: 25; 2035: år; 2036: Egen anslået pris; 2038: 3; 2039: 1
31 | Døre, udskiftning | 2024: 3; 2025: stk; 2026: 12000; 2028: 36000; 2030: 2035; 2032: 2040; 2034: 25; 2035: år; 2036: Egen anslået pris; 2038: 3; 2039: 2
31 | Døre, udskiftning | 2024: 3; 2025: stk; 2026: 12000; 2028: 36000; 2030: 2035; 2032: 2040; 2034: 25; 2035: år; 2036: Egen anslået pris; 2038: 3; 2039: 3
31 | Døre, udskiftning | 2024: 15; 2025: stk; 2026: 15000; 2028: 225000; 2030: 2030; 2032: 2035; 2034: 25; 2035: år; 2036: Egen anslået pris; 2038: 4; 2039: 4
31 | Døre, udskiftning | 2024: 5; 2025: stk; 2026: 12000; 2028: 60000; 2030: 2033; 2032: 2038; 2034: 25; 2035: år; 2036: Egen anslået pris; 2038: 3; 2039: 5
31 | Døre, udskiftning | 2024: 2; 2025: stk; 2026: 10000; 2028: 20000; 2030: 2028; 2032: 2033; 2034: 25; 2035: år; 2036: Egen anslået pris; 2038: 4; 2039: 7
#N/A |  | 2028: 0; 2035: år
#N/A |  | 2028: 0; 2035: år
#N/A |  | 2028: 0; 2035: år
#N/A |  | 2028: 0; 2035: år
#N/A |  | 2028: 0; 2035: år
#N/A |  | 2028: 0; 2035: år
#N/A |  | 2028: 0; 2035: år
#N/A |  | 2028: 0; 2035: år
#N/A |  | 2028: 0; 2035: år
#N/A |  | 2028: 0; 2035: år
#N/A |  | 2028: 0; 2035: år
#N/A |  | 2028: 0; 2035: år
Indv. Vedligehold
42 | Indvendigt malerarbejde, rullende aktivitet | 2024: 750; 2025: m2; 2026: 250; 2028: 187500; 2030: 2024; 2032: 2034; 2034: 1; 2035: år; 2036: Priskatalog; 2038: 4; 2039: Alle; 2041: Rullende aktivitet over 10 år
43 | Gulve, udskiftning - rullende aktivitet | 2024: 375; 2025: m2; 2026: 450; 2028: 168750; 2030: 2025; 2032: 2045; 2034: 1; 2035: år; 2036: Priskatalog; 2038: 3; 2039: Alle; 2041: Rullende aktivitet over 20 år
45 | Lofter, udskiftning - gips | 2024: 250; 2025: m2; 2026: 1200; 2028: 300000; 2030: 2027; 2032: 2030; 2034: 20; 2035: år; 2036: Egen anslået pris; 2038: 3; 2039: 4; 2041: Gipslofter udskiftes til akustiklofter, pris inkl. Belysning
45 | Lofter, udskiftning - akustik | 2024: 300; 2025: m2; 2026: 1200; 2028: 360000; 2030: 2035; 2032: 2050; 2034: 5; 2035: år; 2036: Egen anslået pris; 2038: 3; 2039: Alle; 2041: Udskiftning af lofter rullende aktivitet over 15 år
32 | Døre, udskiftning - Branddør | 2024: 5; 2025: stk; 2026: 10000; 2028: 50000; 2030: 2030; 2032: 2040; 2034: 2; 2035: år; 2036: Egen anslået pris; 2038: 3; 2039: Alle; 2041: Løbende udskiftning af branddøre
32 | Døre, udskiftning - Indvendige | 2024: 5; 2025: stk; 2026: 7500; 2028: 37500; 2030: 2030; 2032: 2040; 2034: 2; 2035: år; 2036: Egen anslået pris; 2038: 3; 2039: alle; 2041: Løbende udskiftning af døre.
#N/A |  | 2028: 0; 2035: år
#N/A |  | 2028: 0; 2035: år
#N/A |  | 2028: 0; 2035: år
#N/A |  | 2028: 0; 2035: år
#N/A |  | 2028: 0; 2035: år
#N/A |  | 2028: 0; 2035: år
#N/A |  | 2028: 0; 2035: år
Tekniske Installationer
50 | Afløb og sanitet, service - grundvands-/kloakpumpe | 2024: 2; 2025: stk; 2026: 2500; 2028: 5000; 2030: 2025; 2032: 2026; 2034: 1; 2035: år; 2036: Egen anslået pris; 2039: Alle
50 | Afløb og sanitet, udskiftning - grundvands-/kloakpumpe | 2024: 2; 2025: stk; 2026: 5000; 2028: 10000; 2030: 2030; 2032: 2032; 2034: 10; 2035: år; 2036: Egen anslået pris; 2038: 3; 2039: alle
52 | Afløb og sanitet, udskiftning - toilet | 2024: 4; 2025: stk; 2026: 3000; 2028: 12000; 2030: 2025; 2032: 2026; 2034: 2; 2035: år; 2036: Egen anslået pris; 2038: 4; 2039: 1; 2041: Rullende aktivitet over 15 år
53 | Vand, udskiftning - VVB 400 l | 2024: 2; 2025: stk; 2026: 35000; 2028: 70000; 2030: 2035; 2032: 2040; 2034: 20; 2035: år; 2036: Egen anslået pris; 2038: 3; 2039: Alle
53 | Vand, udskiftning - cirkulationspumpe | 2024: 2; 2025: stk; 2026: 4500; 2028: 9000; 2030: 2027; 2032: 2029; 2034: 10; 2035: år; 2036: Egen anslået pris; 2038: 3; 2039: Alle
56 | Varme, udskiftning - radiator | 2024: 10; 2025: stk; 2026: 4000; 2028: 40000; 2030: 2026; 2032: 2046; 2034: 2; 2035: år; 2036: Egen anslået pris; 2038: 3; 2039: Alle; 2041: Rullende aktivitet hvert andet år
56 | Varme, udskiftning - cirkulationspumpe | 2024: 2; 2025: stk; 2026: 4500; 2028: 9000; 2030: 2029; 2032: 2031; 2034: 15; 2035: år; 2036: Egen anslået pris; 2038: 3; 2039: alle
57 | Ventilation, service | 2024: 1; 2025: stk; 2026: 20000; 2028: 20000; 2030: 2025; 2032: 2025; 2034: 1; 2035: år
57 | Ventilation, udskiftning - ventilationsanlæg | 2024: 1; 2025: stk; 2028: 0; 2035: år
57 | Ventilation, udskiftning - ventilationsanlæg | 2024: 1; 2025: stk; 2028: 0; 2035: år
57 | Ventilation, udskiftning - ventilationsanlæg | 2024: 1; 2025: stk; 2028: 0; 2035: år
58 | Brandslukningsanlæg, service - slangev. | 2024: 7; 2025: stk; 2026: 500; 2028: 3500; 2030: 2025; 2032: 2025; 2034: 1; 2035: år; 2036: Egen anslået pris; 2038: 3; 2039: Alle
63 | Belysning, udskiftning - armaturer | 2024: 25; 2025: stk; 2026: 1500; 2028: 37500; 2030: 2026; 2032: 2041; 2034: 2; 2035: år; 2036: Egen anslået pris; 2038: 4; 2039: Alle; 2041: Rullende aktivitet
60 | El installationer i terræn, udskiftning - belysningsstandere | 2024: 20; 2025: stk; 2026: 3500; 2028: 70000; 2030: 2030; 2032: 2035; 2034: 15; 2035: år; 2036: Egen anslået pris; 2038: 3; 2039: Terræn
60 | El nstallationer i terræn, vedligehold - belysningsstandere | 2024: 20; 2025: stk; 2026: 500; 2028: 10000; 2030: 2026; 2032: 2046; 2034: 2; 2035: år; 2036: Egen anslået pris; 2038: 3; 2039: Terræn
#N/A |  | 2028: 0; 2035: år
#N/A |  | 2028: 0; 2035: år
#N/A |  | 2028: 0; 2035: år
#N/A |  | 2028: 0; 2035: år
#N/A |  | 2028: 0; 2035: år
#N/A |  | 2028: 0; 2035: år
#N/A |  | 2028: 0; 2035: år
#N/A |  | 2028: 0; 2035: år
#N/A |  | 2028: 0; 2035: år
#N/A |  | 2028: 0; 2035: år
#N/A |  | 2028: 0; 2035: år
#N/A |  | 2028: 0; 2035: år
#N/A |  | 2028: 0; 2035: år
#N/A |  | 2028: 0; 2035: år
#N/A |  | 2028: 0; 2035: år
Sikringsanlæg
#N/A |  | 2028: 0; 2035: år
#N/A |  | 2028: 0; 2035: år
#N/A |  | 2028: 0; 2035: år
Andet
#N/A |  | 2028: 0; 2035: år
#N/A |  | 2028: 0; 2035: år
#N/A |  | 2028: 0; 2035: år

## Skovvej 8
| Tilbage til årsoversigt | 2024 | 2025 | 2026 | 2027 | 2028 | 2029 | 2030 | 2031 | 2032 | 2033 | 2034 | 2035 | 2036 | 2037 | 2038 | 2039 | 2040 | 2041 | 2042 | 2043 | 2044 | 2045 | Total
SFB nr. | Udv. Vedligehold
21 | Facader, eftergang af murværk og fuger | 0 | 17000 | 0 | 17000 | 0 | 17000 | 0 | 17000 | 0 | 17000 | 0 | 17000 | 0 | 17000 | 0 | 17000 | 0 | 17000 | 0 | 17000 | 0 | 17000 | 187000 | Vedligeholdelsestegning
41 | Fundament, malerbehandling | 0 | 6000 | 0 | 0 | 6000 | 0 | 0 | 6000 | 0 | 0 | 6000 | 0 | 0 | 6000 | 0 | 0 | 6000 | 0 | 0 | 6000 | 0 | 0 | 42000
41 | Facader, malerbehandling - træ | 0 | 0 | 12000 | 0 | 12000 | 0 | 12000 | 0 | 12000 | 0 | 12000 | 0 | 12000 | 0 | 12000 | 0 | 12000 | 0 | 12000 | 0 | 12000 | 0 | 120000
#N/A | 0 | 0 | 0 | 0 | 0 | 0 | 0 | 0 | 0 | 0 | 0 | 0 | 0 | 0 | 0 | 0 | 0 | 0 | 0 | 0 | 0 | 0 | 0 | 0
0 | Bygning 1 | 0 | 0 | 0 | 0 | 0 | 0 | 0 | 0 | 0 | 0 | 0 | 0 | 0 | 0 | 0 | 0 | 0 | 0 | 0 | 0 | 0 | 0 | 0
47 | Tagflade, udskiftning - bølgeeternit | 0 | 0 | 0 | 312000 | 0 | 0 | 0 | 0 | 0 | 0 | 0 | 0 | 0 | 0 | 0 | 0 | 0 | 0 | 0 | 0 | 0 | 0 | 312000
37 | Tagnedløb, udskiftning - zink | 0 | 0 | 0 | 7920 | 0 | 0 | 0 | 0 | 0 | 0 | 0 | 0 | 0 | 0 | 0 | 0 | 0 | 0 | 0 | 0 | 0 | 0 | 7920
37 | Tagrende, udskiftning - zink | 0 | 0 | 0 | 38500 | 0 | 0 | 0 | 0 | 0 | 0 | 0 | 0 | 0 | 0 | 0 | 0 | 0 | 0 | 0 | 0 | 0 | 0 | 38500
31 | Vinduer, udskiftning - gående | 0 | 0 | 0 | 19200 | 0 | 0 | 0 | 0 | 0 | 0 | 0 | 0 | 0 | 0 | 0 | 0 | 0 | 0 | 0 | 0 | 0 | 0 | 19200
41 | Facader, beklædning - Fibercement | 0 | 0 | 0 | 24800 | 0 | 0 | 0 | 0 | 0 | 0 | 0 | 0 | 0 | 0 | 0 | 0 | 0 | 0 | 0 | 0 | 0 | 0 | 24800
31 | Vinduer, udskiftning - gående | 0 | 0 | 25600 | 0 | 0 | 0 | 0 | 0 | 0 | 0 | 0 | 0 | 0 | 0 | 0 | 0 | 0 | 0 | 0 | 0 | 0 | 0 | 25600
31 | Døre, udskiftning | 0 | 0 | 0 | 0 | 0 | 0 | 0 | 17600 | 0 | 0 | 0 | 0 | 0 | 0 | 0 | 0 | 0 | 0 | 0 | 0 | 0 | 0 | 17600
31 | Vinduer, udskiftning - gående | 0 | 0 | 0 | 0 | 0 | 0 | 0 | 140800 | 0 | 0 | 0 | 0 | 0 | 0 | 0 | 0 | 0 | 0 | 0 | 0 | 0 | 0 | 140800
47 | Tagflade, udskiftning - 2 lag tagpap,plader& lægter | 0 | 0 | 0 | 0 | 0 | 0 | 0 | 0 | 0 | 0 | 0 | 0 | 0 | 50000 | 0 | 0 | 0 | 0 | 0 | 0 | 0 | 0 | 50000
31 | Vinduer, udskiftning - gående | 0 | 0 | 0 | 0 | 0 | 0 | 0 | 16000 | 0 | 0 | 0 | 0 | 0 | 0 | 0 | 0 | 0 | 0 | 0 | 0 | 0 | 0 | 16000
31 | Vinduer, udskiftning - gående | 0 | 0 | 0 | 0 | 0 | 0 | 0 | 48000 | 0 | 0 | 0 | 0 | 0 | 0 | 0 | 0 | 0 | 0 | 0 | 0 | 0 | 0 | 48000
31 | Vinduer, udskiftning - gående | 0 | 0 | 0 | 0 | 0 | 0 | 0 | 0 | 64000 | 0 | 0 | 0 | 0 | 0 | 0 | 0 | 0 | 0 | 0 | 0 | 0 | 0 | 64000
31 | Døre, udskiftning - terrassedør | 0 | 0 | 21000 | 0 | 0 | 0 | 0 | 0 | 0 | 0 | 0 | 0 | 0 | 0 | 0 | 0 | 0 | 0 | 0 | 0 | 0 | 0 | 21000
31 | Vinduer, udskiftning - gående | 0 | 0 | 48000 | 0 | 0 | 0 | 0 | 0 | 0 | 0 | 0 | 0 | 0 | 0 | 0 | 0 | 0 | 0 | 0 | 0 | 0 | 0 | 48000
31 | Vinduer, udskiftning - gående | 0 | 0 | 32000 | 0 | 0 | 0 | 0 | 0 | 0 | 0 | 0 | 0 | 0 | 0 | 0 | 0 | 0 | 0 | 0 | 0 | 0 | 0 | 32000
41 | Facader, beklædning - eternit | 0 | 0 | 4000 | 0 | 0 | 0 | 0 | 0 | 0 | 0 | 0 | 0 | 0 | 0 | 0 | 0 | 0 | 0 | 0 | 0 | 0 | 0 | 4000
31 | Vinduer, udskiftning - gående | 0 | 0 | 0 | 0 | 0 | 0 | 0 | 0 | 0 | 0 | 0 | 0 | 0 | 0 | 0 | 0 | 0 | 128000 | 0 | 0 | 0 | 0 | 128000
31 | Vinduer, udskiftning - gående | 0 | 0 | 9600 | 0 | 0 | 0 | 0 | 0 | 0 | 0 | 0 | 0 | 0 | 0 | 0 | 0 | 0 | 0 | 0 | 0 | 0 | 0 | 9600
41 | Facader, malerbehandling - træ | 0 | 0 | 12000 | 0 | 0 | 0 | 0 | 12000 | 0 | 0 | 0 | 0 | 12000 | 0 | 0 | 0 | 0 | 12000 | 0 | 0 | 0 | 0 | 48000
31 | Døre, udskiftning - terrassedør | 0 | 0 | 0 | 0 | 0 | 0 | 0 | 0 | 0 | 0 | 7250 | 0 | 0 | 0 | 0 | 0 | 0 | 0 | 0 | 0 | 0 | 0 | 7250
47 | Tagflade, udskiftning - 1 lag overpap | 0 | 0 | 0 | 0 | 0 | 0 | 0 | 0 | 0 | 0 | 0 | 250000 | 0 | 0 | 0 | 0 | 0 | 0 | 0 | 0 | 0 | 0 | 250000
47 | Tagflade, udskiftning - 1 lag overpap | 0 | 0 | 0 | 0 | 0 | 0 | 0 | 0 | 0 | 0 | 0 | 0 | 150000 | 0 | 0 | 0 | 0 | 0 | 0 | 0 | 0 | 0 | 150000
31 | Vinduer, udskiftning - gående | 0 | 0 | 0 | 0 | 0 | 0 | 0 | 0 | 0 | 0 | 0 | 0 | 0 | 0 | 0 | 0 | 800000 | 0 | 0 | 0 | 0 | 0 | 800000
#N/A | 0 | 0 | 0 | 0 | 0 | 0 | 0 | 0 | 0 | 0 | 0 | 0 | 0 | 0 | 0 | 0 | 0 | 0 | 0 | 0 | 0 | 0 | 0 | 0
#N/A | 0 | 0 | 0 | 0 | 0 | 0 | 0 | 0 | 0 | 0 | 0 | 0 | 0 | 0 | 0 | 0 | 0 | 0 | 0 | 0 | 0 | 0 | 0 | 0
0 | Indv. Vedligehold | 0 | 0 | 0 | 0 | 0 | 0 | 0 | 0 | 0 | 0 | 0 | 0 | 0 | 0 | 0 | 0 | 0 | 0 | 0 | 0 | 0 | 0 | 0
42 | Indvendigt malerarbejde, rullende aktivitet | 0 | 15000 | 15000 | 15000 | 15000 | 15000 | 15000 | 15000 | 15000 | 15000 | 15000 | 15000 | 15000 | 15000 | 15000 | 15000 | 15000 | 15000 | 15000 | 15000 | 15000 | 15000 | 315000
#N/A | 0 | 0 | 0 | 0 | 0 | 0 | 0 | 0 | 0 | 0 | 0 | 0 | 0 | 0 | 0 | 0 | 0 | 0 | 0 | 0 | 0 | 0 | 0 | 0
0 | Bygning 1 | 0 | 0 | 0 | 0 | 0 | 0 | 0 | 0 | 0 | 0 | 0 | 0 | 0 | 0 | 0 | 0 | 0 | 0 | 0 | 0 | 0 | 0 | 0
45 | Lofter, udskiftning - akustik | 0 | 0 | 0 | 0 | 0 | 42350 | 0 | 0 | 0 | 0 | 0 | 0 | 0 | 0 | 0 | 0 | 0 | 0 | 0 | 0 | 0 | 0 | 42350
43 | Gulve, overfladebehandling - rullende aktivitet | 0 | 0 | 0 | 22100 | 0 | 0 | 0 | 0 | 0 | 0 | 0 | 0 | 0 | 22100 | 0 | 0 | 0 | 0 | 0 | 0 | 0 | 0 | 44200
32 | Døre, udskiftning - Indvendige | 0 | 0 | 0 | 0 | 0 | 35000 | 0 | 0 | 0 | 0 | 0 | 0 | 0 | 0 | 0 | 0 | 0 | 0 | 0 | 0 | 0 | 0 | 35000
43 | Gulve, udskiftning - rullende aktivitet | 0 | 0 | 0 | 0 | 0 | 0 | 6000 | 0 | 0 | 0 | 0 | 0 | 0 | 0 | 0 | 0 | 0 | 0 | 0 | 0 | 0 | 0 | 6000
42 | Indvendigt malerarbejde, rullende aktivitet | 0 | 0 | 0 | 0 | 0 | 0 | 12000 | 0 | 0 | 0 | 0 | 0 | 0 | 0 | 0 | 0 | 0 | 0 | 0 | 0 | 0 | 0 | 12000
32 | Døre, udskiftning - Indvendige | 0 | 0 | 0 | 0 | 0 | 0 | 17500 | 0 | 0 | 0 | 0 | 0 | 0 | 0 | 0 | 0 | 0 | 0 | 0 | 0 | 0 | 0 | 17500
32 | Døre, udskiftning - Indvendige | 0 | 0 | 0 | 0 | 0 | 0 | 17500 | 0 | 0 | 0 | 0 | 0 | 0 | 0 | 0 | 0 | 0 | 0 | 0 | 0 | 0 | 0 | 17500
45 | Lofter, udskiftning - akustik | 0 | 0 | 0 | 0 | 0 | 0 | 0 | 150000 | 0 | 0 | 0 | 0 | 0 | 0 | 0 | 0 | 0 | 0 | 0 | 0 | 0 | 0 | 150000
45 | Lofter, udskiftning - akustik | 0 | 0 | 0 | 0 | 0 | 0 | 0 | 0 | 75000 | 0 | 0 | 0 | 0 | 0 | 0 | 0 | 0 | 0 | 0 | 0 | 0 | 0 | 75000
43 | Gulve, udskiftning - rullende aktivitet | 0 | 0 | 0 | 0 | 0 | 0 | 0 | 0 | 0 | 0 | 0 | 0 | 0 | 100000 | 0 | 0 | 0 | 0 | 0 | 0 | 0 | 0 | 100000
43 | Gulve, overfladebehandling - rullende aktivitet | 0 | 0 | 0 | 0 | 0 | 0 | 40800 | 0 | 0 | 0 | 0 | 0 | 0 | 0 | 0 | 0 | 0 | 0 | 0 | 0 | 0 | 0 | 40800
43 | Gulve, overfladebehandling - rullende aktivitet | 0 | 0 | 0 | 0 | 0 | 0 | 40800 | 0 | 0 | 0 | 0 | 0 | 0 | 0 | 0 | 0 | 0 | 0 | 0 | 0 | 0 | 0 | 40800
43 | Gulve, overfladebehandling - rullende aktivitet | 0 | 0 | 28900 | 0 | 0 | 0 | 0 | 0 | 0 | 0 | 0 | 0 | 0 | 0 | 0 | 0 | 0 | 0 | 0 | 0 | 0 | 0 | 28900
45 | Lofter, udskiftning - akustik | 0 | 0 | 0 | 0 | 160000 | 0 | 0 | 0 | 0 | 0 | 0 | 0 | 0 | 0 | 0 | 0 | 0 | 0 | 0 | 0 | 0 | 0 | 160000
45 | Lofter, udskiftning - akustik | 0 | 0 | 0 | 0 | 0 | 160000 | 0 | 0 | 0 | 0 | 0 | 0 | 0 | 0 | 0 | 0 | 0 | 0 | 0 | 0 | 0 | 0 | 160000
45 | Lofter, udskiftning - akustik | 0 | 0 | 0 | 0 | 0 | 0 | 0 | 160000 | 0 | 0 | 0 | 0 | 0 | 0 | 0 | 0 | 0 | 0 | 0 | 0 | 0 | 0 | 160000
45 | Lofter, udskiftning - akustik | 0 | 0 | 0 | 0 | 0 | 0 | 45000 | 0 | 0 | 0 | 0 | 0 | 0 | 0 | 0 | 0 | 0 | 0 | 0 | 0 | 0 | 0 | 45000
42 | Indvendigt malerarbejde, rullende aktivitet | 0 | 0 | 0 | 0 | 0 | 0 | 24000 | 0 | 0 | 0 | 0 | 24000 | 0 | 0 | 0 | 0 | 24000 | 0 | 0 | 0 | 0 | 24000 | 96000
43 | Gulve, overfladebehandling - rullende aktivitet | 0 | 0 | 0 | 0 | 0 | 0 | 0 | 0 | 0 | 23800 | 0 | 0 | 0 | 0 | 0 | 0 | 0 | 0 | 0 | 23800 | 0 | 0 | 47600
43 | Gulve, overfladebehandling - rullende aktivitet | 0 | 0 | 0 | 0 | 0 | 0 | 0 | 0 | 0 | 0 | 0 | 0 | 0 | 74800 | 0 | 0 | 0 | 0 | 0 | 0 | 0 | 0 | 74800
| Total pr år | 0 | 38000 | 208100 | 456520 | 193000 | 269350 | 161600 | 257400 | 166000 | 32000 | 40250 | 282000 | 189000 | 210100 | 27000 | 32000 | 833000 | 172000 | 27000 | 38000 | 27000 | 32000 | 4016320
|  | Mængde | Enhed | Enhedspris |  | Samlet udgift |  | Tidligste udførelse |  | Senest udførelse |  | Interval |  | Pris kvalitet |  | Karakter |  |  | Bemærkninger
Udv. Vedligehold
Generelt:
21 | Facader, eftergang af murværk og fuger | 2024: 10; 2025: m²; 2026: 1700; 2028: 17000; 2030: 2025; 2032: 2045; 2034: 2; 2035: år; 2036: pris kvalitet; 2041: løbende på hele skolen
41 | Fundament, malerbehandling | 2024: 30; 2025: m²; 2026: 200; 2028: 6000; 2030: 2025; 2032: 2045; 2034: 3; 2035: år; 2036: pris kvalitet; 2041: løbende på hele skolen
41 | Facader, malerbehandling - træ | 2024: 40; 2025: m²; 2026: 300; 2028: 12000; 2030: 2026; 2032: 2045; 2034: 2; 2035: år; 2036: pris kvalitet; 2041: løbende på hele skolen
#N/A |  | 2028: 0; 2035: år
Bygning 1
47 | Tagflade, udskiftning - bølgeeternit | 2024: 260; 2025: m²; 2026: 1200; 2028: 312000; 2030: 2027; 2032: 2029; 2034: 40; 2035: år; 2036: Pris kvalitet; 2041: Gamle del - bygning 3
37 | Tagnedløb, udskiftning - zink | 2024: 18; 2025: m; 2026: 440; 2028: 7920; 2030: 2027; 2032: 2029; 2034: 20; 2035: år; 2036: Pris kvalitet; 2041: Gamle del - bygning 3
37 | Tagrende, udskiftning - zink | 2024: 55; 2025: m; 2026: 700; 2028: 38500; 2030: 2027; 2032: 2029; 2034: 20; 2035: år; 2036: Pris kvalitet; 2041: Gamle del - bygning 3
31 | Vinduer, udskiftning - gående | 2024: 6; 2025: m²; 2026: 3200; 2028: 19200; 2030: 2027; 2032: 2029; 2034: 30; 2035: år; 2036: Pris kvalitet; 2041: Gamle del - bygning 3 (tag)
41 | Facader, beklædning - Fibercement | 2024: 40; 2025: m²; 2026: 620; 2028: 24800; 2030: 2027; 2032: 2029; 2034: 30; 2035: år; 2036: Pris kvalitet; 2041: Gamle del - bygning 3 (tag)
31 | Vinduer, udskiftning - gående | 2024: 8; 2025: m²; 2026: 3200; 2028: 25600; 2030: 2026; 2032: 2028; 2034: 30; 2035: år; 2036: Pris kvalitet; 2041: Facade mod Nord - Bygning 2 (toilletter)
31 | Døre, udskiftning | 2024: 2; 2025: stk; 2026: 8800; 2028: 17600; 2030: 2031; 2032: 2033; 2034: 30; 2035: år; 2036: Pris kvalitet; 2041: Facade mod Nord - Bygning 2
31 | Vinduer, udskiftning - gående | 2024: 44; 2025: m²; 2026: 3200; 2028: 140800; 2030: 2031; 2032: 2033; 2034: 30; 2035: år; 2036: Pris kvalitet; 2041: Facade mod Nord - Bygning 2
47 | Tagflade, udskiftning - 2 lag tagpap,plader& lægter | 2024: 50; 2025: m²; 2026: 1000; 2028: 50000; 2030: 2037; 2032: 2039; 2034: 30; 2035: år; 2036: Pris kvalitet; 2041: Mellembygning 2-3
31 | Vinduer, udskiftning - gående | 2024: 5; 2025: m²; 2026: 3200; 2028: 16000; 2030: 2031; 2032: 2033; 2034: 30; 2035: år; 2036: Pris kvalitet; 2041: Mellembygning 2-3
31 | Vinduer, udskiftning - gående | 2024: 15; 2025: m²; 2026: 3200; 2028: 48000; 2030: 2031; 2032: 2033; 2034: 30; 2035: år; 2036: Pris kvalitet; 2041: Facade mod vest - bygning 3
31 | Vinduer, udskiftning - gående | 2024: 20; 2025: m²; 2026: 3200; 2028: 64000; 2030: 2032; 2032: 2033; 2034: 30; 2035: år; 2036: Pris kvalitet; 2041: Facade mod nord - bygning 3
31 | Døre, udskiftning - terrassedør | 2024: 3; 2025: stk; 2026: 7000; 2028: 21000; 2030: 2026; 2032: 2028; 2034: 30; 2035: år; 2036: Pris kvalitet; 2041: Facade mod øst - bygning 3
31 | Vinduer, udskiftning - gående | 2024: 15; 2025: m²; 2026: 3200; 2028: 48000; 2030: 2026; 2032: 2028; 2034: 30; 2035: år; 2036: Pris kvalitet; 2041: Facade mod øst - bygning 3
31 | Vinduer, udskiftning - gående | 2024: 10; 2025: m²; 2026: 3200; 2028: 32000; 2030: 2026; 2032: 2028; 2034: 30; 2035: år; 2036: Pris kvalitet; 2041: Facade mod vest - bygning 1
41 | Facader, beklædning - eternit | 2024: 10; 2025: m²; 2026: 400; 2028: 4000; 2030: 2026; 2032: 2028; 2034: 30; 2035: år; 2036: Pris kvalitet; 2041: Facade mod vest - bygning 1
31 | Vinduer, udskiftning - gående | 2024: 40; 2025: m²; 2026: 3200; 2028: 128000; 2030: 2041; 2032: 2043; 2034: 30; 2035: år; 2036: Pris kvalitet; 2041: vinduer gymnastiksal
31 | Vinduer, udskiftning - gående | 2024: 3; 2025: m²; 2026: 3200; 2028: 9600; 2030: 2026; 2032: 2028; 2034: 30; 2035: år; 2036: Pris kvalitet; 2041: Facade mod vest - bygning 1 (omklædning Gym)
41 | Facader, malerbehandling - træ | 2024: 40; 2025: m²; 2026: 300; 2028: 12000; 2030: 2026; 2032: 2028; 2034: 5; 2035: år; 2036: Pris kvalitet; 2041: Bygning ved galv mod nord
31 | Døre, udskiftning - terrassedør | 2024: 1; 2025: stk; 2026: 7250; 2028: 7250; 2030: 2034; 2032: 2036; 2034: 30; 2035: år; 2036: Pris kvalitet; 2041: Gavl mod nord
47 | Tagflade, udskiftning - 1 lag overpap | 2024: 1000; 2025: m²; 2026: 250; 2028: 250000; 2030: 2035; 2032: 2037; 2034: 20; 2035: år; 2036: Pris kvalitet; 2041: bygning 2
47 | Tagflade, udskiftning - 1 lag overpap | 2024: 600; 2025: m²; 2026: 250; 2028: 150000; 2030: 2036; 2032: 2038; 2034: 20; 2035: år; 2036: Pris kvalitet; 2041: bygning 3
31 | Vinduer, udskiftning - gående | 2024: 250; 2025: m²; 2026: 3200; 2028: 800000; 2030: 2040; 2032: 2042; 2034: 30; 2035: år; 2036: Pris kvalitet; 2041: Bygning 2 (syd)
#N/A |  | 2028: 0; 2035: år
#N/A |  | 2028: 0; 2035: år
Indv. Vedligehold
42 | Indvendigt malerarbejde, rullende aktivitet | 2024: 50; 2025: m²; 2026: 300; 2028: 15000; 2030: 2025; 2032: 2045; 2034: 1; 2035: år; 2036: Pris kvalitet; 2041: Malerarbejde hvor der trænger
#N/A |  | 2028: 0; 2035: år
Bygning 1
45 | Lofter, udskiftning - akustik | 2024: 121; 2025: m²; 2026: 350; 2028: 42350; 2030: 2029; 2032: 2031; 2034: 40; 2035: år; 2036: Pris kvalitet; 2041: Gamle del - bygning 2 (gang)
43 | Gulve, overfladebehandling - rullende aktivitet | 2024: 130; 2025: m²; 2026: 170; 2028: 22100; 2030: 2027; 2032: 2029; 2034: 10; 2035: år; 2036: egen pris; 2041: Gamle del - bygning 2 (gang)
32 | Døre, udskiftning - Indvendige | 2024: 10; 2025: stk; 2026: 3500; 2028: 35000; 2030: 2029; 2032: 2031; 2034: 20; 2035: år; 2036: Pris kvalitet; 2041: Gamle del - bygning 2 (gang)
43 | Gulve, udskiftning - rullende aktivitet | 2024: 20; 2025: m²; 2026: 300; 2028: 6000; 2030: 2030; 2032: 2032; 2034: 20; 2035: år; 2036: Pris kvalitet; 2041: Bygning 2 og 3 - toilletter optimeres ved gang
42 | Indvendigt malerarbejde, rullende aktivitet | 2024: 40; 2025: m²; 2026: 300; 2028: 12000; 2030: 2030; 2032: 2032; 2034: 20; 2035: år; 2036: Pris kvalitet; 2041: Bygning 2 og 3 - toilletter optimeres ved gang
32 | Døre, udskiftning - Indvendige | 2024: 5; 2025: stk; 2026: 3500; 2028: 17500; 2030: 2030; 2032: 2032; 2034: 30; 2035: år; 2036: Pris kvalitet; 2041: bygning 3
32 | Døre, udskiftning - Indvendige | 2024: 5; 2025: stk; 2026: 3500; 2028: 17500; 2030: 2030; 2032: 2032; 2034: 30; 2035: år; 2036: Pris kvalitet; 2041: bygning 3
45 | Lofter, udskiftning - akustik | 2024: 150; 2025: m²; 2026: 1000; 2028: 150000; 2030: 2031; 2032: 2033; 2034: 40; 2035: år; 2036: Egen pris; 2041: Bygning 2 - store lokaler
45 | Lofter, udskiftning - akustik | 2024: 75; 2025: m²; 2026: 1000; 2028: 75000; 2030: 2032; 2032: 2034; 2034: 40; 2035: år; 2036: egen pris; 2041: bygning 2 - små lokaler
43 | Gulve, udskiftning - rullende aktivitet | 2024: 250; 2025: m²; 2026: 400; 2028: 100000; 2030: 2037; 2032: 2039; 2034: 30; 2035: år; 2036: Pris kvalitet; 2041: bygning 2 - gulv i hele bygningen
43 | Gulve, overfladebehandling - rullende aktivitet | 2024: 240; 2025: m²; 2026: 170; 2028: 40800; 2030: 2030; 2032: 2032; 2034: 20; 2035: år; 2036: egen pris; 2041: Bygning 3 - tre klasselokaler
43 | Gulve, overfladebehandling - rullende aktivitet | 2024: 240; 2025: m²; 2026: 170; 2028: 40800; 2030: 2030; 2032: 2032; 2034: 20; 2035: år; 2036: egen pris; 2041: Bygning 3 - tre klasselokaler
43 | Gulve, overfladebehandling - rullende aktivitet | 2024: 170; 2025: m²; 2026: 170; 2028: 28900; 2030: 2026; 2032: 2028; 2034: 20; 2035: år; 2036: egen pris; 2041: Bygning 2 - gangareal
45 | Lofter, udskiftning - akustik | 2024: 160; 2025: m²; 2026: 1000; 2028: 160000; 2030: 2028; 2032: 2030; 2034: 20; 2035: år; 2036: egen pris; 2041: bygning 2 - to klasselokaler
45 | Lofter, udskiftning - akustik | 2024: 160; 2025: m²; 2026: 1000; 2028: 160000; 2030: 2029; 2032: 2031; 2034: 20; 2035: år; 2036: egen pris; 2041: bygning 2 - to klasselokaler
45 | Lofter, udskiftning - akustik | 2024: 160; 2025: m²; 2026: 1000; 2028: 160000; 2030: 2031; 2032: 2033; 2034: 20; 2035: år; 2036: egen pris; 2041: bygning 2 - to klasselokaler
45 | Lofter, udskiftning - akustik | 2024: 45; 2025: m²; 2026: 1000; 2028: 45000; 2030: 2030; 2032: 2031; 2034: 20; 2035: år; 2036: egen pris; 2041: Rum 137
42 | Indvendigt malerarbejde, rullende aktivitet | 2024: 80; 2025: m²; 2026: 300; 2028: 24000; 2030: 2030; 2032: 2031; 2034: 5; 2035: år; 2036: Pris kvalitet; 2041: Rum 137
43 | Gulve, overfladebehandling - rullende aktivitet | 2024: 140; 2025: m²; 2026: 170; 2028: 23800; 2030: 2033; 2032: 2035; 2034: 10; 2035: år; 2036: Pris kvalitet; 2041: Rum 137-138
43 | Gulve, overfladebehandling - rullende aktivitet | 2024: 440; 2025: m²; 2026: 170; 2028: 74800; 2030: 2037; 2032: 2040; 2034: 10; 2035: år; 2036: Pris kvalitet; 2041: Ny fløj 4 - hele bygningen
#N/A |  | 2028: 0; 2035: år
#N/A |  | 2028: 0; 2035: år
Tekniske Installationer
Bygning 1
52 | Afløb og sanitet, udskiftning - toilet | 2024: 4; 2025: stk; 2026: 5000; 2028: 20000; 2030: 2035; 2032: 2037; 2034: 20; 2035: år; 2036: Pris kvalitet; 2041: Bygning 2 og 3 - toilletter optimeres ved gang
52 | Afløb og sanitet, udskiftning - håndvask inkl. bl. batteri | 2024: 4; 2025: stk; 2026: 5400; 2028: 21600; 2030: 2035; 2032: 2037; 2034: 20; 2035: år; 2036: Pris kvalitet; 2041: Bygning 2 og 3- toilletter optimeres ved gang
56 | Varme, udskiftning - radiator | 2024: 4; 2025: stk; 2026: 3300; 2028: 13200; 2030: 2035; 2032: 2037; 2034: 40; 2035: år; 2036: Pris kvalitet; 2041: Gamle del - bygning 2 (gang)
56 | Varme, udskiftning - radiator | 2024: 12; 2025: stk; 2026: 3300; 2028: 39600; 2030: 2033; 2032: 2035; 2034: 40; 2035: år; 2036: Pris kvalitet; 2041: Bygning 2 - klasselokaler
56 | Varme, udskiftning - radiator | 2024: 2; 2025: stk; 2026: 3300; 2028: 6600; 2030: 2029; 2032: 2031; 2034: 40; 2035: år; 2036: Pris kvalitet; 2041: Omklædning - rum 147
52 | Afløb og sanitet, udskiftning - toilet | 2024: 3; 2025: stk; 2026: 5000; 2028: 15000; 2030: 2029; 2032: 2031; 2034: 20; 2035: år; 2036: Pris kvalitet; 2041: Omklædning - rum 147
52 | Afløb og sanitet, udskiftning - håndvask inkl. bl. batteri | 2024: 1; 2025: stk; 2026: 5400; 2028: 5400; 2030: 2029; 2032: 2031; 2034: 20; 2035: år; 2036: Pris kvalitet; 2041: Omklædning - rum 147
#N/A |  | 2028: 0; 2035: år
#N/A |  | 2028: 0; 2035: år
#N/A |  | 2028: 0; 2035: år
Sikringsanlæg
#N/A |  | 2028: 0; 2035: år
#N/A |  | 2028: 0; 2035: år
#N/A |  | 2028: 0; 2035: år
Andet
#N/A |  | 2028: 0; 2035: år
#N/A |  | 2028: 0; 2035: år
#N/A |  | 2028: 0; 2035: år

## Smedestræde 2
| Tilbage til årsoversigt | 2024 | 2025 | 2026 | 2027 | 2028 | 2029 | 2030 | 2031 | 2032 | 2033 | 2034 | 2035 | 2036 | 2037 | 2038 | 2039 | 2040 | 2041 | 2042 | 2043 | 2044 | 2045 | Total
SFB nr. | Udv. Vedligehold
47 | Tagflade, udskiftning - bølgeeternit | 0 | 0 | 0 | 0 | 0 | 0 | 0 | 0 | 0 | 0 | 0 | 0 | 0 | 0 | 0 | 0 | 0 | 0 | 0 | 0 | 0 | 0 | 0
47 | Tagflade, udskiftning - bølgeeternit | 0 | 337500 | 0 | 0 | 0 | 0 | 0 | 0 | 0 | 0 | 0 | 0 | 0 | 0 | 0 | 0 | 0 | 0 | 0 | 0 | 0 | 0 | 337500
37 | Tagrende, udskiftning - zink | 0 | 27000 | 0 | 0 | 0 | 0 | 0 | 0 | 0 | 0 | 0 | 0 | 0 | 0 | 0 | 0 | 0 | 0 | 0 | 0 | 0 | 27000 | 54000
37 | Tagrende, udskiftning - zink | 0 | 13200 | 0 | 0 | 0 | 0 | 0 | 0 | 0 | 0 | 0 | 0 | 0 | 0 | 0 | 0 | 0 | 0 | 0 | 0 | 0 | 13200 | 26400
37 | Tagnedløb, udskiftning - zink | 0 | 8000 | 0 | 0 | 0 | 0 | 0 | 0 | 0 | 0 | 0 | 0 | 0 | 0 | 0 | 0 | 0 | 0 | 0 | 0 | 0 | 8000 | 16000
37 | Tagnedløb, udskiftning - zink | 0 | 4000 | 0 | 0 | 0 | 0 | 0 | 0 | 0 | 0 | 0 | 0 | 0 | 0 | 0 | 0 | 0 | 0 | 0 | 0 | 0 | 4000 | 8000
21 | Facader, eftergang af murværk og fuger | 14000 | 14000 | 14000 | 14000 | 14000 | 14000 | 14000 | 14000 | 14000 | 14000 | 14000 | 14000 | 14000 | 14000 | 14000 | 14000 | 14000 | 14000 | 14000 | 14000 | 14000 | 14000 | 308000
21 | Facader, eftergang af murværk og fuger | 14000 | 14000 | 14000 | 14000 | 14000 | 14000 | 14000 | 14000 | 14000 | 14000 | 14000 | 14000 | 14000 | 14000 | 14000 | 14000 | 14000 | 14000 | 14000 | 14000 | 14000 | 14000 | 308000
41 | Facader, pudsning | 7470 | 0 | 0 | 0 | 0 | 0 | 0 | 0 | 0 | 0 | 0 | 0 | 0 | 0 | 0 | 0 | 0 | 0 | 0 | 0 | 7470 | 0 | 14940
41 | Facader, malerbehandling -tegl/beton | 3720 | 0 | 0 | 0 | 0 | 0 | 0 | 0 | 0 | 0 | 3720 | 0 | 0 | 0 | 0 | 0 | 0 | 0 | 0 | 0 | 3720 | 0 | 11160
31 | Døre, udskiftning | 0 | 60000 | 0 | 0 | 0 | 0 | 0 | 0 | 0 | 0 | 0 | 0 | 0 | 0 | 0 | 0 | 0 | 0 | 0 | 0 | 0 | 0 | 60000
31 | Døre, udskiftning | 0 | 39000 | 0 | 0 | 0 | 0 | 0 | 0 | 0 | 0 | 0 | 0 | 0 | 0 | 0 | 0 | 0 | 0 | 0 | 0 | 0 | 0 | 39000
31 | Vinduer, udskiftning - danebrog 2 fag | 0 | 0 | 0 | 0 | 0 | 0 | 0 | 0 | 0 | 0 | 0 | 0 | 0 | 0 | 0 | 0 | 270000 | 0 | 0 | 0 | 0 | 0 | 270000
41 | Stern, malerbehandling | 0 | 0 | 0 | 6300 | 0 | 0 | 0 | 0 | 0 | 0 | 0 | 0 | 0 | 6300 | 0 | 0 | 0 | 0 | 0 | 0 | 0 | 0 | 12600
41 | Vindskede, malerbehandling | 0 | 0 | 13500 | 0 | 0 | 0 | 0 | 0 | 0 | 0 | 0 | 0 | 0 | 0 | 0 | 0 | 0 | 13500 | 0 | 0 | 0 | 0 | 27000
#N/A | 0 | 0 | 0 | 0 | 0 | 6000 | 0 | 0 | 0 | 0 | 0 | 0 | 0 | 0 | 0 | 6000 | 0 | 0 | 0 | 0 | 0 | 0 | 0 | 12000
#N/A | 0 | 0 | 0 | 0 | 0 | 3600 | 0 | 0 | 0 | 0 | 0 | 0 | 0 | 0 | 0 | 3600 | 0 | 0 | 0 | 0 | 0 | 0 | 0 | 7200
Indv. Vedligehold
#N/A | 0 | 0 | 0 | 0 | 0 | 0 | 0 | 0 | 0 | 0 | 0 | 0 | 0 | 0 | 0 | 0 | 0 | 0 | 0 | 0 | 0 | 0 | 0 | 0
#N/A | 0 | 0 | 0 | 0 | 0 | 0 | 0 | 0 | 0 | 0 | 0 | 0 | 0 | 0 | 0 | 0 | 0 | 0 | 0 | 0 | 0 | 0 | 0 | 0
#N/A | 0 | 0 | 0 | 0 | 0 | 0 | 0 | 0 | 0 | 0 | 0 | 0 | 0 | 0 | 0 | 0 | 0 | 0 | 0 | 0 | 0 | 0 | 0 | 0
#N/A | 0 | 0 | 0 | 0 | 0 | 0 | 0 | 0 | 0 | 0 | 0 | 0 | 0 | 0 | 0 | 0 | 0 | 0 | 0 | 0 | 0 | 0 | 0 | 0
#N/A | 0 | 0 | 0 | 0 | 0 | 0 | 0 | 0 | 0 | 0 | 0 | 0 | 0 | 0 | 0 | 0 | 0 | 0 | 0 | 0 | 0 | 0 | 0 | 0
#N/A | 0 | 0 | 0 | 0 | 0 | 0 | 0 | 0 | 0 | 0 | 0 | 0 | 0 | 0 | 0 | 0 | 0 | 0 | 0 | 0 | 0 | 0 | 0 | 0
#N/A | 0 | 0 | 0 | 0 | 0 | 0 | 0 | 0 | 0 | 0 | 0 | 0 | 0 | 0 | 0 | 0 | 0 | 0 | 0 | 0 | 0 | 0 | 0 | 0
Tekniske Installationer
#N/A | 0 | 0 | 0 | 0 | 0 | 0 | 0 | 0 | 0 | 0 | 0 | 0 | 0 | 0 | 0 | 0 | 0 | 0 | 0 | 0 | 0 | 0 | 0 | 0
#N/A | 0 | 0 | 0 | 0 | 0 | 0 | 0 | 0 | 0 | 0 | 0 | 0 | 0 | 0 | 0 | 0 | 0 | 0 | 0 | 0 | 0 | 0 | 0 | 0
#N/A | 0 | 0 | 0 | 0 | 0 | 0 | 0 | 0 | 0 | 0 | 0 | 0 | 0 | 0 | 0 | 0 | 0 | 0 | 0 | 0 | 0 | 0 | 0 | 0
Sikringsanlæg
#N/A | 0 | 0 | 0 | 0 | 0 | 0 | 0 | 0 | 0 | 0 | 0 | 0 | 0 | 0 | 0 | 0 | 0 | 0 | 0 | 0 | 0 | 0 | 0 | 0
#N/A | 0 | 0 | 0 | 0 | 0 | 0 | 0 | 0 | 0 | 0 | 0 | 0 | 0 | 0 | 0 | 0 | 0 | 0 | 0 | 0 | 0 | 0 | 0 | 0
#N/A | 0 | 0 | 0 | 0 | 0 | 0 | 0 | 0 | 0 | 0 | 0 | 0 | 0 | 0 | 0 | 0 | 0 | 0 | 0 | 0 | 0 | 0 | 0 | 0
Andet
#N/A | 0 | 0 | 0 | 0 | 0 | 0 | 0 | 0 | 0 | 0 | 0 | 0 | 0 | 0 | 0 | 0 | 0 | 0 | 0 | 0 | 0 | 0 | 0 | 0
#N/A | 0 | 0 | 0 | 0 | 0 | 0 | 0 | 0 | 0 | 0 | 0 | 0 | 0 | 0 | 0 | 0 | 0 | 0 | 0 | 0 | 0 | 0 | 0 | 0
#N/A | 0 | 0 | 0 | 0 | 0 | 0 | 0 | 0 | 0 | 0 | 0 | 0 | 0 | 0 | 0 | 0 | 0 | 0 | 0 | 0 | 0 | 0 | 0 | 0
| Total pr år | 39190 | 516700 | 41500 | 34300 | 37600 | 28000 | 28000 | 28000 | 28000 | 28000 | 31720 | 28000 | 28000 | 34300 | 37600 | 28000 | 298000 | 41500 | 28000 | 28000 | 39190 | 80200 | 1511800
|  | Mængde | Enhed | Enhedspris |  | Samlet udgift |  | Tidligste udførelse |  | Senest udførelse |  | Interval |  | Pris kvalitet |  | Karakter | BBR -Bygningsnr. | Placering | Bemærkninger
Udv. Vedligehold
Generelt:
47 | Tagflade, udskiftning - bølgeeternit | 2028: 0; 2035: år
47 | Tagflade, udskiftning - bølgeeternit | 2024: 250; 2025: m2; 2026: 1350; 2028: 337500; 2030: 2025; 2032: 2025; 2034: 40; 2035: år; 2036: Egen anslået pris; 2038: 4; 2039: 2; 2040: Garage; 2041: Eksisterende tag er med asbest, anslåpet pris inkl. Nedrivning
37 | Tagrende, udskiftning - zink | 2024: 45; 2025: lbm; 2026: 600; 2028: 27000; 2030: 2025; 2032: 2027; 2034: 20; 2035: år; 2036: Priskatalog; 2038: 4; 2039: 1; 2040: Hovedbygning
37 | Tagrende, udskiftning - zink | 2024: 22; 2025: lbm; 2026: 600; 2028: 13200; 2030: 2025; 2032: 2025; 2034: 20; 2035: år; 2036: Priskatalog; 2038: 4; 2039: 2; 2040: Garage
37 | Tagnedløb, udskiftning - zink | 2024: 20; 2025: lbm; 2026: 400; 2028: 8000; 2030: 2025; 2032: 2027; 2034: 20; 2035: år; 2036: Priskatalog; 2038: 4; 2039: 1; 2040: Hovedbygning
37 | Tagnedløb, udskiftning - zink | 2024: 10; 2025: lbm; 2026: 400; 2028: 4000; 2030: 2025; 2032: 2025; 2034: 20; 2035: år; 2036: Priskatalog; 2038: 4; 2039: 2; 2040: Garage
21 | Facader, eftergang af murværk og fuger | 2024: 10; 2025: m2; 2026: 1400; 2028: 14000; 2030: 2024; 2032: 2044; 2034: 1; 2035: år; 2036: Priskatalog; 2038: 3; 2039: 1; 2040: Hovedbygning
21 | Facader, eftergang af murværk og fuger | 2024: 10; 2025: m2; 2026: 1400; 2028: 14000; 2030: 2024; 2032: 2044; 2034: 1; 2035: år; 2036: Priskatalog; 2038: 3; 2039: 2; 2040: Garage
41 | Facader, pudsning | 2024: 30; 2025: m2; 2026: 249; 2028: 7470; 2030: 2024; 2032: 2025; 2034: 20; 2035: år; 2036: Priskatalog; 2038: 3
41 | Facader, malerbehandling -tegl/beton | 2024: 30; 2025: m2; 2026: 124; 2028: 3720; 2030: 2024; 2032: 2025; 2034: 10; 2035: år; 2036: Priskatalog; 2038: 3
31 | Døre, udskiftning | 2024: 4; 2025: stk; 2026: 15000; 2028: 60000; 2030: 2025; 2032: 2026; 2034: 25; 2035: år; 2036: Egen anslået pris; 2038: 4; 2039: 1; 2040: Hovedbygning; 2041: Særlig obs på dør ved hovedindgang
31 | Døre, udskiftning | 2024: 3; 2025: stk; 2026: 13000; 2028: 39000; 2030: 2025; 2032: 2026; 2034: 25; 2035: år; 2036: Egen anslået pris; 2038: 4; 2039: 2; 2040: Garage
31 | Vinduer, udskiftning - danebrog 2 fag | 2024: 60; 2025: m2; 2026: 4500; 2028: 270000; 2030: 2040; 2032: 2045; 2034: 25; 2035: år; 2036: Egen anslået pris; 2038: 2; 2039: 1; 2040: Hovedbygning
41 | Fundament, malerbehandling | 2024: 70; 2025: m2; 2026: 90; 2028: 6300; 2030: 2027; 2032: 2030; 2034: 10; 2035: år; 2036: Priskatalog; 2038: 3; 2039: 1; 2040: Hovedbygning
31 | Vinduer og døre, udskiftning - fuge/fugebånd | 2024: 150; 2025: lbm; 2026: 90; 2028: 13500; 2030: 2026; 2032: 2028; 2034: 15; 2035: år; 2036: Priskatalog; 2038: 3; 2039: 1; 2040: Hovedbygning
41 | Stern, malerbehandling | 2024: 50; 2025: m2; 2026: 120; 2028: 6000; 2030: 2028; 2032: 2030; 2034: 10; 2035: år; 2036: Priskatalog; 2038: 3; 2039: Generelt
41 | Vindskede, malerbehandling | 2024: 30; 2025: m2; 2026: 120; 2028: 3600; 2030: 2028; 2032: 2030; 2034: 10; 2035: år; 2036: Priskatalog; 2038: 3; 2039: Generelt
#N/A |  | 2028: 0; 2035: år
Indv. Vedligehold
#N/A |  | 2028: 0; 2035: år
#N/A |  | 2028: 0; 2035: år
#N/A |  | 2028: 0; 2035: år
#N/A |  | 2028: 0; 2035: år
#N/A |  | 2028: 0; 2035: år
#N/A |  | 2028: 0; 2035: år
#N/A |  | 2028: 0; 2035: år
Tekniske Installationer
#N/A |  | 2028: 0; 2035: år
#N/A |  | 2028: 0; 2035: år
#N/A |  | 2028: 0; 2035: år
Sikringsanlæg
#N/A |  | 2028: 0; 2035: år
#N/A |  | 2028: 0; 2035: år
#N/A |  | 2028: 0; 2035: år
Andet
#N/A |  | 2028: 0; 2035: år
#N/A |  | 2028: 0; 2035: år
#N/A |  | 2028: 0; 2035: år

## Snarupvejen 9B
| Tilbage til årsoversigt | 2024 | 2025 | 2026 | 2027 | 2028 | 2029 | 2030 | 2031 | 2032 | 2033 | 2034 | 2035 | 2036 | 2037 | 2038 | 2039 | 2040 | 2041 | 2042 | 2043 | 2044 | 2045 | Total
SFB nr. | Udv. Vedligehold
#N/A | 0 | 0 | 0 | 0 | 0 | 0 | 0 | 0 | 0 | 0 | 0 | 0 | 0 | 0 | 0 | 0 | 0 | 0 | 0 | 0 | 0 | 0 | 0 | 0
#N/A | 0 | 0 | 0 | 0 | 0 | 0 | 0 | 0 | 0 | 0 | 0 | 0 | 0 | 0 | 0 | 0 | 0 | 0 | 0 | 0 | 0 | 0 | 0 | 0
#N/A | 0 | 0 | 0 | 0 | 0 | 0 | 0 | 0 | 0 | 0 | 0 | 0 | 0 | 0 | 0 | 0 | 0 | 0 | 0 | 0 | 0 | 0 | 0 | 0
#N/A | 0 | 0 | 0 | 0 | 0 | 0 | 0 | 0 | 0 | 0 | 0 | 0 | 0 | 0 | 0 | 0 | 0 | 0 | 0 | 0 | 0 | 0 | 0 | 0
#N/A | 0 | 0 | 0 | 0 | 0 | 0 | 0 | 0 | 0 | 0 | 0 | 0 | 0 | 0 | 0 | 0 | 0 | 0 | 0 | 0 | 0 | 0 | 0 | 0
#N/A | 0 | 0 | 0 | 0 | 0 | 0 | 0 | 0 | 0 | 0 | 0 | 0 | 0 | 0 | 0 | 0 | 0 | 0 | 0 | 0 | 0 | 0 | 0 | 0
#N/A | 0 | 0 | 0 | 0 | 0 | 0 | 0 | 0 | 0 | 0 | 0 | 0 | 0 | 0 | 0 | 0 | 0 | 0 | 0 | 0 | 0 | 0 | 0 | 0
Indv. Vedligehold
#N/A | 0 | 0 | 0 | 0 | 0 | 0 | 0 | 0 | 0 | 0 | 0 | 0 | 0 | 0 | 0 | 0 | 0 | 0 | 0 | 0 | 0 | 0 | 0 | 0
#N/A | 0 | 0 | 0 | 0 | 0 | 0 | 0 | 0 | 0 | 0 | 0 | 0 | 0 | 0 | 0 | 0 | 0 | 0 | 0 | 0 | 0 | 0 | 0 | 0
#N/A | 0 | 0 | 0 | 0 | 0 | 0 | 0 | 0 | 0 | 0 | 0 | 0 | 0 | 0 | 0 | 0 | 0 | 0 | 0 | 0 | 0 | 0 | 0 | 0
#N/A | 0 | 0 | 0 | 0 | 0 | 0 | 0 | 0 | 0 | 0 | 0 | 0 | 0 | 0 | 0 | 0 | 0 | 0 | 0 | 0 | 0 | 0 | 0 | 0
#N/A | 0 | 0 | 0 | 0 | 0 | 0 | 0 | 0 | 0 | 0 | 0 | 0 | 0 | 0 | 0 | 0 | 0 | 0 | 0 | 0 | 0 | 0 | 0 | 0
#N/A | 0 | 0 | 0 | 0 | 0 | 0 | 0 | 0 | 0 | 0 | 0 | 0 | 0 | 0 | 0 | 0 | 0 | 0 | 0 | 0 | 0 | 0 | 0 | 0
#N/A | 0 | 0 | 0 | 0 | 0 | 0 | 0 | 0 | 0 | 0 | 0 | 0 | 0 | 0 | 0 | 0 | 0 | 0 | 0 | 0 | 0 | 0 | 0 | 0
Tekniske Installationer
#N/A | 0 | 0 | 0 | 0 | 0 | 0 | 0 | 0 | 0 | 0 | 0 | 0 | 0 | 0 | 0 | 0 | 0 | 0 | 0 | 0 | 0 | 0 | 0 | 0
#N/A | 0 | 0 | 0 | 0 | 0 | 0 | 0 | 0 | 0 | 0 | 0 | 0 | 0 | 0 | 0 | 0 | 0 | 0 | 0 | 0 | 0 | 0 | 0 | 0
#N/A | 0 | 0 | 0 | 0 | 0 | 0 | 0 | 0 | 0 | 0 | 0 | 0 | 0 | 0 | 0 | 0 | 0 | 0 | 0 | 0 | 0 | 0 | 0 | 0
Sikringsanlæg
#N/A | 0 | 0 | 0 | 0 | 0 | 0 | 0 | 0 | 0 | 0 | 0 | 0 | 0 | 0 | 0 | 0 | 0 | 0 | 0 | 0 | 0 | 0 | 0 | 0
#N/A | 0 | 0 | 0 | 0 | 0 | 0 | 0 | 0 | 0 | 0 | 0 | 0 | 0 | 0 | 0 | 0 | 0 | 0 | 0 | 0 | 0 | 0 | 0 | 0
#N/A | 0 | 0 | 0 | 0 | 0 | 0 | 0 | 0 | 0 | 0 | 0 | 0 | 0 | 0 | 0 | 0 | 0 | 0 | 0 | 0 | 0 | 0 | 0 | 0
Andet
#N/A | 0 | 0 | 0 | 0 | 0 | 0 | 0 | 0 | 0 | 0 | 0 | 0 | 0 | 0 | 0 | 0 | 0 | 0 | 0 | 0 | 0 | 0 | 0 | 0
#N/A | 0 | 0 | 0 | 0 | 0 | 0 | 0 | 0 | 0 | 0 | 0 | 0 | 0 | 0 | 0 | 0 | 0 | 0 | 0 | 0 | 0 | 0 | 0 | 0
#N/A | 0 | 0 | 0 | 0 | 0 | 0 | 0 | 0 | 0 | 0 | 0 | 0 | 0 | 0 | 0 | 0 | 0 | 0 | 0 | 0 | 0 | 0 | 0 | 0
| Total pr år | 0 | 0 | 0 | 0 | 0 | 0 | 0 | 0 | 0 | 0 | 0 | 0 | 0 | 0 | 0 | 0 | 0 | 0 | 0 | 0 | 0 | 0 | 0
|  | Mængde | Enhed | Enhedspris |  | Samlet udgift |  | Tidligste udførelse |  | Senest udførelse |  | Interval |  | Pris kvalitet |  | Karakter |  |  | Bemærkninger
Udv. Vedligehold
Generelt:
#N/A |  | 2028: 0; 2035: år
#N/A |  | 2028: 0; 2035: år
#N/A |  | 2028: 0; 2035: år
#N/A |  | 2028: 0; 2035: år
#N/A |  | 2028: 0; 2035: år
#N/A |  | 2028: 0; 2035: år
#N/A |  | 2028: 0; 2035: år
Indv. Vedligehold
#N/A |  | 2028: 0; 2035: år
#N/A |  | 2028: 0; 2035: år
#N/A |  | 2028: 0; 2035: år
#N/A |  | 2028: 0; 2035: år
#N/A |  | 2028: 0; 2035: år
#N/A |  | 2028: 0; 2035: år
#N/A |  | 2028: 0; 2035: år
Tekniske Installationer
#N/A |  | 2028: 0; 2035: år
#N/A |  | 2028: 0; 2035: år
#N/A |  | 2028: 0; 2035: år
Sikringsanlæg
#N/A |  | 2028: 0; 2035: år
#N/A |  | 2028: 0; 2035: år
#N/A |  | 2028: 0; 2035: år
Andet
#N/A |  | 2028: 0; 2035: år
#N/A |  | 2028: 0; 2035: år
#N/A |  | 2028: 0; 2035: år

## Stationsvej 7
| Tilbage til årsoversigt | 2024 | 2025 | 2026 | 2027 | 2028 | 2029 | 2030 | 2031 | 2032 | 2033 | 2034 | 2035 | 2036 | 2037 | 2038 | 2039 | 2040 | 2041 | 2042 | 2043 | 2044 | 2045 | Total
SFB nr. | Udv. Vedligehold
#N/A | 0 | 0 | 0 | 0 | 0 | 0 | 0 | 0 | 0 | 0 | 0 | 0 | 0 | 0 | 0 | 0 | 0 | 0 | 0 | 0 | 0 | 0 | 0 | 0
#N/A | 0 | 0 | 0 | 0 | 0 | 0 | 0 | 0 | 0 | 0 | 0 | 0 | 0 | 0 | 0 | 0 | 0 | 0 | 0 | 0 | 0 | 0 | 0 | 0
#N/A | 0 | 0 | 0 | 0 | 0 | 0 | 0 | 0 | 0 | 0 | 0 | 0 | 0 | 0 | 0 | 0 | 0 | 0 | 0 | 0 | 0 | 0 | 0 | 0
#N/A | 0 | 0 | 0 | 0 | 0 | 0 | 0 | 0 | 0 | 0 | 0 | 0 | 0 | 0 | 0 | 0 | 0 | 0 | 0 | 0 | 0 | 0 | 0 | 0
#N/A | 0 | 0 | 0 | 0 | 0 | 0 | 0 | 0 | 0 | 0 | 0 | 0 | 0 | 0 | 0 | 0 | 0 | 0 | 0 | 0 | 0 | 0 | 0 | 0
#N/A | 0 | 0 | 0 | 0 | 0 | 0 | 0 | 0 | 0 | 0 | 0 | 0 | 0 | 0 | 0 | 0 | 0 | 0 | 0 | 0 | 0 | 0 | 0 | 0
#N/A | 0 | 0 | 0 | 0 | 0 | 0 | 0 | 0 | 0 | 0 | 0 | 0 | 0 | 0 | 0 | 0 | 0 | 0 | 0 | 0 | 0 | 0 | 0 | 0
Indv. Vedligehold
#N/A | 0 | 0 | 0 | 0 | 0 | 0 | 0 | 0 | 0 | 0 | 0 | 0 | 0 | 0 | 0 | 0 | 0 | 0 | 0 | 0 | 0 | 0 | 0 | 0
#N/A | 0 | 0 | 0 | 0 | 0 | 0 | 0 | 0 | 0 | 0 | 0 | 0 | 0 | 0 | 0 | 0 | 0 | 0 | 0 | 0 | 0 | 0 | 0 | 0
#N/A | 0 | 0 | 0 | 0 | 0 | 0 | 0 | 0 | 0 | 0 | 0 | 0 | 0 | 0 | 0 | 0 | 0 | 0 | 0 | 0 | 0 | 0 | 0 | 0
#N/A | 0 | 0 | 0 | 0 | 0 | 0 | 0 | 0 | 0 | 0 | 0 | 0 | 0 | 0 | 0 | 0 | 0 | 0 | 0 | 0 | 0 | 0 | 0 | 0
#N/A | 0 | 0 | 0 | 0 | 0 | 0 | 0 | 0 | 0 | 0 | 0 | 0 | 0 | 0 | 0 | 0 | 0 | 0 | 0 | 0 | 0 | 0 | 0 | 0
#N/A | 0 | 0 | 0 | 0 | 0 | 0 | 0 | 0 | 0 | 0 | 0 | 0 | 0 | 0 | 0 | 0 | 0 | 0 | 0 | 0 | 0 | 0 | 0 | 0
#N/A | 0 | 0 | 0 | 0 | 0 | 0 | 0 | 0 | 0 | 0 | 0 | 0 | 0 | 0 | 0 | 0 | 0 | 0 | 0 | 0 | 0 | 0 | 0 | 0
Tekniske Installationer
#N/A | 0 | 0 | 0 | 0 | 0 | 0 | 0 | 0 | 0 | 0 | 0 | 0 | 0 | 0 | 0 | 0 | 0 | 0 | 0 | 0 | 0 | 0 | 0 | 0
#N/A | 0 | 0 | 0 | 0 | 0 | 0 | 0 | 0 | 0 | 0 | 0 | 0 | 0 | 0 | 0 | 0 | 0 | 0 | 0 | 0 | 0 | 0 | 0 | 0
#N/A | 0 | 0 | 0 | 0 | 0 | 0 | 0 | 0 | 0 | 0 | 0 | 0 | 0 | 0 | 0 | 0 | 0 | 0 | 0 | 0 | 0 | 0 | 0 | 0
Sikringsanlæg
#N/A | 0 | 0 | 0 | 0 | 0 | 0 | 0 | 0 | 0 | 0 | 0 | 0 | 0 | 0 | 0 | 0 | 0 | 0 | 0 | 0 | 0 | 0 | 0 | 0
#N/A | 0 | 0 | 0 | 0 | 0 | 0 | 0 | 0 | 0 | 0 | 0 | 0 | 0 | 0 | 0 | 0 | 0 | 0 | 0 | 0 | 0 | 0 | 0 | 0
#N/A | 0 | 0 | 0 | 0 | 0 | 0 | 0 | 0 | 0 | 0 | 0 | 0 | 0 | 0 | 0 | 0 | 0 | 0 | 0 | 0 | 0 | 0 | 0 | 0
Andet
#N/A | 0 | 0 | 0 | 0 | 0 | 0 | 0 | 0 | 0 | 0 | 0 | 0 | 0 | 0 | 0 | 0 | 0 | 0 | 0 | 0 | 0 | 0 | 0 | 0
#N/A | 0 | 0 | 0 | 0 | 0 | 0 | 0 | 0 | 0 | 0 | 0 | 0 | 0 | 0 | 0 | 0 | 0 | 0 | 0 | 0 | 0 | 0 | 0 | 0
#N/A | 0 | 0 | 0 | 0 | 0 | 0 | 0 | 0 | 0 | 0 | 0 | 0 | 0 | 0 | 0 | 0 | 0 | 0 | 0 | 0 | 0 | 0 | 0 | 0
| Total pr år | 0 | 0 | 0 | 0 | 0 | 0 | 0 | 0 | 0 | 0 | 0 | 0 | 0 | 0 | 0 | 0 | 0 | 0 | 0 | 0 | 0 | 0 | 0
|  | Mængde | Enhed | Enhedspris |  | Samlet udgift |  | Tidligste udførelse |  | Senest udførelse |  | Interval |  | Pris kvalitet |  | Karakter |  |  | Bemærkninger
Udv. Vedligehold
Generelt:
#N/A |  | 2028: 0; 2035: år
#N/A |  | 2028: 0; 2035: år
#N/A |  | 2028: 0; 2035: år
#N/A |  | 2028: 0; 2035: år
#N/A |  | 2028: 0; 2035: år
#N/A |  | 2028: 0; 2035: år
#N/A |  | 2028: 0; 2035: år
Indv. Vedligehold
#N/A |  | 2028: 0; 2035: år
#N/A |  | 2028: 0; 2035: år
#N/A |  | 2028: 0; 2035: år
#N/A |  | 2028: 0; 2035: år
#N/A |  | 2028: 0; 2035: år
#N/A |  | 2028: 0; 2035: år
#N/A |  | 2028: 0; 2035: år
Tekniske Installationer
#N/A |  | 2028: 0; 2035: år
#N/A |  | 2028: 0; 2035: år
#N/A |  | 2028: 0; 2035: år
Sikringsanlæg
#N/A |  | 2028: 0; 2035: år
#N/A |  | 2028: 0; 2035: år
#N/A |  | 2028: 0; 2035: år
Andet
#N/A |  | 2028: 0; 2035: år
#N/A |  | 2028: 0; 2035: år
#N/A |  | 2028: 0; 2035: år

## Steensvang 1
| Tilbage til årsoversigt | 2024 | 2025 | 2026 | 2027 | 2028 | 2029 | 2030 | 2031 | 2032 | 2033 | 2034 | 2035 | 2036 | 2037 | 2038 | 2039 | 2040 | 2041 | 2042 | 2043 | 2044 | 2045 | Total
SFB nr. | Udv. Vedligehold
#N/A | 0 | 0 | 0 | 0 | 0 | 0 | 0 | 0 | 0 | 0 | 0 | 0 | 0 | 0 | 0 | 0 | 0 | 0 | 0 | 0 | 0 | 0 | 0 | 0
#N/A | 0 | 0 | 0 | 0 | 0 | 0 | 0 | 0 | 0 | 0 | 0 | 0 | 0 | 0 | 0 | 0 | 0 | 0 | 0 | 0 | 0 | 0 | 0 | 0
#N/A | 0 | 0 | 0 | 0 | 0 | 0 | 0 | 0 | 0 | 0 | 0 | 0 | 0 | 0 | 0 | 0 | 0 | 0 | 0 | 0 | 0 | 0 | 0 | 0
#N/A | 0 | 0 | 0 | 0 | 0 | 0 | 0 | 0 | 0 | 0 | 0 | 0 | 0 | 0 | 0 | 0 | 0 | 0 | 0 | 0 | 0 | 0 | 0 | 0
#N/A | 0 | 0 | 0 | 0 | 0 | 0 | 0 | 0 | 0 | 0 | 0 | 0 | 0 | 0 | 0 | 0 | 0 | 0 | 0 | 0 | 0 | 0 | 0 | 0
#N/A | 0 | 0 | 0 | 0 | 0 | 0 | 0 | 0 | 0 | 0 | 0 | 0 | 0 | 0 | 0 | 0 | 0 | 0 | 0 | 0 | 0 | 0 | 0 | 0
#N/A | 0 | 0 | 0 | 0 | 0 | 0 | 0 | 0 | 0 | 0 | 0 | 0 | 0 | 0 | 0 | 0 | 0 | 0 | 0 | 0 | 0 | 0 | 0 | 0
Indv. Vedligehold
#N/A | 0 | 0 | 0 | 0 | 0 | 0 | 0 | 0 | 0 | 0 | 0 | 0 | 0 | 0 | 0 | 0 | 0 | 0 | 0 | 0 | 0 | 0 | 0 | 0
#N/A | 0 | 0 | 0 | 0 | 0 | 0 | 0 | 0 | 0 | 0 | 0 | 0 | 0 | 0 | 0 | 0 | 0 | 0 | 0 | 0 | 0 | 0 | 0 | 0
#N/A | 0 | 0 | 0 | 0 | 0 | 0 | 0 | 0 | 0 | 0 | 0 | 0 | 0 | 0 | 0 | 0 | 0 | 0 | 0 | 0 | 0 | 0 | 0 | 0
#N/A | 0 | 0 | 0 | 0 | 0 | 0 | 0 | 0 | 0 | 0 | 0 | 0 | 0 | 0 | 0 | 0 | 0 | 0 | 0 | 0 | 0 | 0 | 0 | 0
#N/A | 0 | 0 | 0 | 0 | 0 | 0 | 0 | 0 | 0 | 0 | 0 | 0 | 0 | 0 | 0 | 0 | 0 | 0 | 0 | 0 | 0 | 0 | 0 | 0
#N/A | 0 | 0 | 0 | 0 | 0 | 0 | 0 | 0 | 0 | 0 | 0 | 0 | 0 | 0 | 0 | 0 | 0 | 0 | 0 | 0 | 0 | 0 | 0 | 0
#N/A | 0 | 0 | 0 | 0 | 0 | 0 | 0 | 0 | 0 | 0 | 0 | 0 | 0 | 0 | 0 | 0 | 0 | 0 | 0 | 0 | 0 | 0 | 0 | 0
Tekniske Installationer
#N/A | 0 | 0 | 0 | 0 | 0 | 0 | 0 | 0 | 0 | 0 | 0 | 0 | 0 | 0 | 0 | 0 | 0 | 0 | 0 | 0 | 0 | 0 | 0 | 0
#N/A | 0 | 0 | 0 | 0 | 0 | 0 | 0 | 0 | 0 | 0 | 0 | 0 | 0 | 0 | 0 | 0 | 0 | 0 | 0 | 0 | 0 | 0 | 0 | 0
#N/A | 0 | 0 | 0 | 0 | 0 | 0 | 0 | 0 | 0 | 0 | 0 | 0 | 0 | 0 | 0 | 0 | 0 | 0 | 0 | 0 | 0 | 0 | 0 | 0
Sikringsanlæg
#N/A | 0 | 0 | 0 | 0 | 0 | 0 | 0 | 0 | 0 | 0 | 0 | 0 | 0 | 0 | 0 | 0 | 0 | 0 | 0 | 0 | 0 | 0 | 0 | 0
#N/A | 0 | 0 | 0 | 0 | 0 | 0 | 0 | 0 | 0 | 0 | 0 | 0 | 0 | 0 | 0 | 0 | 0 | 0 | 0 | 0 | 0 | 0 | 0 | 0
#N/A | 0 | 0 | 0 | 0 | 0 | 0 | 0 | 0 | 0 | 0 | 0 | 0 | 0 | 0 | 0 | 0 | 0 | 0 | 0 | 0 | 0 | 0 | 0 | 0
Andet
#N/A | 0 | 0 | 0 | 0 | 0 | 0 | 0 | 0 | 0 | 0 | 0 | 0 | 0 | 0 | 0 | 0 | 0 | 0 | 0 | 0 | 0 | 0 | 0 | 0
#N/A | 0 | 0 | 0 | 0 | 0 | 0 | 0 | 0 | 0 | 0 | 0 | 0 | 0 | 0 | 0 | 0 | 0 | 0 | 0 | 0 | 0 | 0 | 0 | 0
#N/A | 0 | 0 | 0 | 0 | 0 | 0 | 0 | 0 | 0 | 0 | 0 | 0 | 0 | 0 | 0 | 0 | 0 | 0 | 0 | 0 | 0 | 0 | 0 | 0
| Total pr år | 0 | 0 | 0 | 0 | 0 | 0 | 0 | 0 | 0 | 0 | 0 | 0 | 0 | 0 | 0 | 0 | 0 | 0 | 0 | 0 | 0 | 0 | 0
|  | Mængde | Enhed | Enhedspris |  | Samlet udgift |  | Tidligste udførelse |  | Senest udførelse |  | Interval |  | Pris kvalitet |  | Karakter |  |  | Bemærkninger
Udv. Vedligehold
Generelt:
#N/A |  | 2028: 0; 2035: år
#N/A |  | 2028: 0; 2035: år
#N/A |  | 2028: 0; 2035: år
#N/A |  | 2028: 0; 2035: år
#N/A |  | 2028: 0; 2035: år
#N/A |  | 2028: 0; 2035: år
#N/A |  | 2028: 0; 2035: år
Indv. Vedligehold
#N/A |  | 2028: 0; 2035: år
#N/A |  | 2028: 0; 2035: år
#N/A |  | 2028: 0; 2035: år
#N/A |  | 2028: 0; 2035: år
#N/A |  | 2028: 0; 2035: år
#N/A |  | 2028: 0; 2035: år
#N/A |  | 2028: 0; 2035: år
Tekniske Installationer
#N/A |  | 2028: 0; 2035: år
#N/A |  | 2028: 0; 2035: år
#N/A |  | 2028: 0; 2035: år
Sikringsanlæg
#N/A |  | 2028: 0; 2035: år
#N/A |  | 2028: 0; 2035: år
#N/A |  | 2028: 0; 2035: år
Andet
#N/A |  | 2028: 0; 2035: år
#N/A |  | 2028: 0; 2035: år
#N/A |  | 2028: 0; 2035: år

## Strandvejen Lyø
| Tilbage til årsoversigt | 2024 | 2025 | 2026 | 2027 | 2028 | 2029 | 2030 | 2031 | 2032 | 2033 | 2034 | 2035 | 2036 | 2037 | 2038 | 2039 | 2040 | 2041 | 2042 | 2043 | 2044 | 2045 | Total
SFB nr. | Udv. Vedligehold
#N/A | 0 | 0 | 0 | 0 | 0 | 0 | 0 | 0 | 0 | 0 | 0 | 0 | 0 | 0 | 0 | 0 | 0 | 0 | 0 | 0 | 0 | 0 | 0 | 0
#N/A | 0 | 0 | 0 | 0 | 0 | 0 | 0 | 0 | 0 | 0 | 0 | 0 | 0 | 0 | 0 | 0 | 0 | 0 | 0 | 0 | 0 | 0 | 0 | 0
#N/A | 0 | 0 | 0 | 0 | 0 | 0 | 0 | 0 | 0 | 0 | 0 | 0 | 0 | 0 | 0 | 0 | 0 | 0 | 0 | 0 | 0 | 0 | 0 | 0
#N/A | 0 | 0 | 0 | 0 | 0 | 0 | 0 | 0 | 0 | 0 | 0 | 0 | 0 | 0 | 0 | 0 | 0 | 0 | 0 | 0 | 0 | 0 | 0 | 0
#N/A | 0 | 0 | 0 | 0 | 0 | 0 | 0 | 0 | 0 | 0 | 0 | 0 | 0 | 0 | 0 | 0 | 0 | 0 | 0 | 0 | 0 | 0 | 0 | 0
#N/A | 0 | 0 | 0 | 0 | 0 | 0 | 0 | 0 | 0 | 0 | 0 | 0 | 0 | 0 | 0 | 0 | 0 | 0 | 0 | 0 | 0 | 0 | 0 | 0
#N/A | 0 | 0 | 0 | 0 | 0 | 0 | 0 | 0 | 0 | 0 | 0 | 0 | 0 | 0 | 0 | 0 | 0 | 0 | 0 | 0 | 0 | 0 | 0 | 0
Indv. Vedligehold
#N/A | 0 | 0 | 0 | 0 | 0 | 0 | 0 | 0 | 0 | 0 | 0 | 0 | 0 | 0 | 0 | 0 | 0 | 0 | 0 | 0 | 0 | 0 | 0 | 0
#N/A | 0 | 0 | 0 | 0 | 0 | 0 | 0 | 0 | 0 | 0 | 0 | 0 | 0 | 0 | 0 | 0 | 0 | 0 | 0 | 0 | 0 | 0 | 0 | 0
#N/A | 0 | 0 | 0 | 0 | 0 | 0 | 0 | 0 | 0 | 0 | 0 | 0 | 0 | 0 | 0 | 0 | 0 | 0 | 0 | 0 | 0 | 0 | 0 | 0
#N/A | 0 | 0 | 0 | 0 | 0 | 0 | 0 | 0 | 0 | 0 | 0 | 0 | 0 | 0 | 0 | 0 | 0 | 0 | 0 | 0 | 0 | 0 | 0 | 0
#N/A | 0 | 0 | 0 | 0 | 0 | 0 | 0 | 0 | 0 | 0 | 0 | 0 | 0 | 0 | 0 | 0 | 0 | 0 | 0 | 0 | 0 | 0 | 0 | 0
#N/A | 0 | 0 | 0 | 0 | 0 | 0 | 0 | 0 | 0 | 0 | 0 | 0 | 0 | 0 | 0 | 0 | 0 | 0 | 0 | 0 | 0 | 0 | 0 | 0
#N/A | 0 | 0 | 0 | 0 | 0 | 0 | 0 | 0 | 0 | 0 | 0 | 0 | 0 | 0 | 0 | 0 | 0 | 0 | 0 | 0 | 0 | 0 | 0 | 0
Tekniske Installationer
#N/A | 0 | 0 | 0 | 0 | 0 | 0 | 0 | 0 | 0 | 0 | 0 | 0 | 0 | 0 | 0 | 0 | 0 | 0 | 0 | 0 | 0 | 0 | 0 | 0
#N/A | 0 | 0 | 0 | 0 | 0 | 0 | 0 | 0 | 0 | 0 | 0 | 0 | 0 | 0 | 0 | 0 | 0 | 0 | 0 | 0 | 0 | 0 | 0 | 0
#N/A | 0 | 0 | 0 | 0 | 0 | 0 | 0 | 0 | 0 | 0 | 0 | 0 | 0 | 0 | 0 | 0 | 0 | 0 | 0 | 0 | 0 | 0 | 0 | 0
Sikringsanlæg
#N/A | 0 | 0 | 0 | 0 | 0 | 0 | 0 | 0 | 0 | 0 | 0 | 0 | 0 | 0 | 0 | 0 | 0 | 0 | 0 | 0 | 0 | 0 | 0 | 0
#N/A | 0 | 0 | 0 | 0 | 0 | 0 | 0 | 0 | 0 | 0 | 0 | 0 | 0 | 0 | 0 | 0 | 0 | 0 | 0 | 0 | 0 | 0 | 0 | 0
#N/A | 0 | 0 | 0 | 0 | 0 | 0 | 0 | 0 | 0 | 0 | 0 | 0 | 0 | 0 | 0 | 0 | 0 | 0 | 0 | 0 | 0 | 0 | 0 | 0
Andet
#N/A | 0 | 0 | 0 | 0 | 0 | 0 | 0 | 0 | 0 | 0 | 0 | 0 | 0 | 0 | 0 | 0 | 0 | 0 | 0 | 0 | 0 | 0 | 0 | 0
#N/A | 0 | 0 | 0 | 0 | 0 | 0 | 0 | 0 | 0 | 0 | 0 | 0 | 0 | 0 | 0 | 0 | 0 | 0 | 0 | 0 | 0 | 0 | 0 | 0
#N/A | 0 | 0 | 0 | 0 | 0 | 0 | 0 | 0 | 0 | 0 | 0 | 0 | 0 | 0 | 0 | 0 | 0 | 0 | 0 | 0 | 0 | 0 | 0 | 0
| Total pr år | 0 | 0 | 0 | 0 | 0 | 0 | 0 | 0 | 0 | 0 | 0 | 0 | 0 | 0 | 0 | 0 | 0 | 0 | 0 | 0 | 0 | 0 | 0
|  | Mængde | Enhed | Enhedspris |  | Samlet udgift |  | Tidligste udførelse |  | Senest udførelse |  | Interval |  | Pris kvalitet |  | Karakter |  |  | Bemærkninger
Udv. Vedligehold
Generelt:
#N/A |  | 2028: 0; 2035: år
#N/A |  | 2028: 0; 2035: år
#N/A |  | 2028: 0; 2035: år
#N/A |  | 2028: 0; 2035: år
#N/A |  | 2028: 0; 2035: år
#N/A |  | 2028: 0; 2035: år
#N/A |  | 2028: 0; 2035: år
Indv. Vedligehold
#N/A |  | 2028: 0; 2035: år
#N/A |  | 2028: 0; 2035: år
#N/A |  | 2028: 0; 2035: år
#N/A |  | 2028: 0; 2035: år
#N/A |  | 2028: 0; 2035: år
#N/A |  | 2028: 0; 2035: år
#N/A |  | 2028: 0; 2035: år
Tekniske Installationer
#N/A |  | 2028: 0; 2035: år
#N/A |  | 2028: 0; 2035: år
#N/A |  | 2028: 0; 2035: år
Sikringsanlæg
#N/A |  | 2028: 0; 2035: år
#N/A |  | 2028: 0; 2035: år
#N/A |  | 2028: 0; 2035: år
Andet
#N/A |  | 2028: 0; 2035: år
#N/A |  | 2028: 0; 2035: år
#N/A |  | 2028: 0; 2035: år

## Sundbrinken 1
| Tilbage til årsoversigt | 2024 | 2025 | 2026 | 2027 | 2028 | 2029 | 2030 | 2031 | 2032 | 2033 | 2034 | 2035 | 2036 | 2037 | 2038 | 2039 | 2040 | 2041 | 2042 | 2043 | 2044 | 2045 | Total
SFB nr. | Udv. Vedligehold
#N/A | 0 | 0 | 0 | 0 | 0 | 0 | 0 | 0 | 0 | 0 | 0 | 0 | 0 | 0 | 0 | 0 | 0 | 0 | 0 | 0 | 0 | 0 | 0 | 0
#N/A | 0 | 0 | 0 | 0 | 0 | 0 | 0 | 0 | 0 | 0 | 0 | 0 | 0 | 0 | 0 | 0 | 0 | 0 | 0 | 0 | 0 | 0 | 0 | 0
#N/A | 0 | 0 | 0 | 0 | 0 | 0 | 0 | 0 | 0 | 0 | 0 | 0 | 0 | 0 | 0 | 0 | 0 | 0 | 0 | 0 | 0 | 0 | 0 | 0
#N/A | 0 | 0 | 0 | 0 | 0 | 0 | 0 | 0 | 0 | 0 | 0 | 0 | 0 | 0 | 0 | 0 | 0 | 0 | 0 | 0 | 0 | 0 | 0 | 0
#N/A | 0 | 0 | 0 | 0 | 0 | 0 | 0 | 0 | 0 | 0 | 0 | 0 | 0 | 0 | 0 | 0 | 0 | 0 | 0 | 0 | 0 | 0 | 0 | 0
#N/A | 0 | 0 | 0 | 0 | 0 | 0 | 0 | 0 | 0 | 0 | 0 | 0 | 0 | 0 | 0 | 0 | 0 | 0 | 0 | 0 | 0 | 0 | 0 | 0
#N/A | 0 | 0 | 0 | 0 | 0 | 0 | 0 | 0 | 0 | 0 | 0 | 0 | 0 | 0 | 0 | 0 | 0 | 0 | 0 | 0 | 0 | 0 | 0 | 0
Indv. Vedligehold
#N/A | 0 | 0 | 0 | 0 | 0 | 0 | 0 | 0 | 0 | 0 | 0 | 0 | 0 | 0 | 0 | 0 | 0 | 0 | 0 | 0 | 0 | 0 | 0 | 0
#N/A | 0 | 0 | 0 | 0 | 0 | 0 | 0 | 0 | 0 | 0 | 0 | 0 | 0 | 0 | 0 | 0 | 0 | 0 | 0 | 0 | 0 | 0 | 0 | 0
#N/A | 0 | 0 | 0 | 0 | 0 | 0 | 0 | 0 | 0 | 0 | 0 | 0 | 0 | 0 | 0 | 0 | 0 | 0 | 0 | 0 | 0 | 0 | 0 | 0
#N/A | 0 | 0 | 0 | 0 | 0 | 0 | 0 | 0 | 0 | 0 | 0 | 0 | 0 | 0 | 0 | 0 | 0 | 0 | 0 | 0 | 0 | 0 | 0 | 0
#N/A | 0 | 0 | 0 | 0 | 0 | 0 | 0 | 0 | 0 | 0 | 0 | 0 | 0 | 0 | 0 | 0 | 0 | 0 | 0 | 0 | 0 | 0 | 0 | 0
#N/A | 0 | 0 | 0 | 0 | 0 | 0 | 0 | 0 | 0 | 0 | 0 | 0 | 0 | 0 | 0 | 0 | 0 | 0 | 0 | 0 | 0 | 0 | 0 | 0
#N/A | 0 | 0 | 0 | 0 | 0 | 0 | 0 | 0 | 0 | 0 | 0 | 0 | 0 | 0 | 0 | 0 | 0 | 0 | 0 | 0 | 0 | 0 | 0 | 0
Tekniske Installationer
#N/A | 0 | 0 | 0 | 0 | 0 | 0 | 0 | 0 | 0 | 0 | 0 | 0 | 0 | 0 | 0 | 0 | 0 | 0 | 0 | 0 | 0 | 0 | 0 | 0
#N/A | 0 | 0 | 0 | 0 | 0 | 0 | 0 | 0 | 0 | 0 | 0 | 0 | 0 | 0 | 0 | 0 | 0 | 0 | 0 | 0 | 0 | 0 | 0 | 0
#N/A | 0 | 0 | 0 | 0 | 0 | 0 | 0 | 0 | 0 | 0 | 0 | 0 | 0 | 0 | 0 | 0 | 0 | 0 | 0 | 0 | 0 | 0 | 0 | 0
Sikringsanlæg
#N/A | 0 | 0 | 0 | 0 | 0 | 0 | 0 | 0 | 0 | 0 | 0 | 0 | 0 | 0 | 0 | 0 | 0 | 0 | 0 | 0 | 0 | 0 | 0 | 0
#N/A | 0 | 0 | 0 | 0 | 0 | 0 | 0 | 0 | 0 | 0 | 0 | 0 | 0 | 0 | 0 | 0 | 0 | 0 | 0 | 0 | 0 | 0 | 0 | 0
#N/A | 0 | 0 | 0 | 0 | 0 | 0 | 0 | 0 | 0 | 0 | 0 | 0 | 0 | 0 | 0 | 0 | 0 | 0 | 0 | 0 | 0 | 0 | 0 | 0
Andet
#N/A | 0 | 0 | 0 | 0 | 0 | 0 | 0 | 0 | 0 | 0 | 0 | 0 | 0 | 0 | 0 | 0 | 0 | 0 | 0 | 0 | 0 | 0 | 0 | 0
#N/A | 0 | 0 | 0 | 0 | 0 | 0 | 0 | 0 | 0 | 0 | 0 | 0 | 0 | 0 | 0 | 0 | 0 | 0 | 0 | 0 | 0 | 0 | 0 | 0
#N/A | 0 | 0 | 0 | 0 | 0 | 0 | 0 | 0 | 0 | 0 | 0 | 0 | 0 | 0 | 0 | 0 | 0 | 0 | 0 | 0 | 0 | 0 | 0 | 0
| Total pr år | 0 | 0 | 0 | 0 | 0 | 0 | 0 | 0 | 0 | 0 | 0 | 0 | 0 | 0 | 0 | 0 | 0 | 0 | 0 | 0 | 0 | 0 | 0
|  | Mængde | Enhed | Enhedspris |  | Samlet udgift |  | Tidligste udførelse |  | Senest udførelse |  | Interval |  | Pris kvalitet |  | Karakter |  |  | Bemærkninger
Udv. Vedligehold
Generelt:
#N/A |  | 2028: 0; 2035: år
#N/A |  | 2028: 0; 2035: år
#N/A |  | 2028: 0; 2035: år
#N/A |  | 2028: 0; 2035: år
#N/A |  | 2028: 0; 2035: år
#N/A |  | 2028: 0; 2035: år
#N/A |  | 2028: 0; 2035: år
Indv. Vedligehold
#N/A |  | 2028: 0; 2035: år
#N/A |  | 2028: 0; 2035: år
#N/A |  | 2028: 0; 2035: år
#N/A |  | 2028: 0; 2035: år
#N/A |  | 2028: 0; 2035: år
#N/A |  | 2028: 0; 2035: år
#N/A |  | 2028: 0; 2035: år
Tekniske Installationer
#N/A |  | 2028: 0; 2035: år
#N/A |  | 2028: 0; 2035: år
#N/A |  | 2028: 0; 2035: år
Sikringsanlæg
#N/A |  | 2028: 0; 2035: år
#N/A |  | 2028: 0; 2035: år
#N/A |  | 2028: 0; 2035: år
Andet
#N/A |  | 2028: 0; 2035: år
#N/A |  | 2028: 0; 2035: år
#N/A |  | 2028: 0; 2035: år

## Sundvænget 5
| Tilbage til årsoversigt | 2024 | 2025 | 2026 | 2027 | 2028 | 2029 | 2030 | 2031 | 2032 | 2033 | 2034 | 2035 | 2036 | 2037 | 2038 | 2039 | 2040 | 2041 | 2042 | 2043 | 2044 | 2045 | Total
SFB nr. | Udv. Vedligehold
#N/A | 0 | 0 | 0 | 0 | 0 | 0 | 0 | 0 | 0 | 0 | 0 | 0 | 0 | 0 | 0 | 0 | 0 | 0 | 0 | 0 | 0 | 0 | 0 | 0
#N/A | 0 | 0 | 0 | 0 | 0 | 0 | 0 | 0 | 0 | 0 | 0 | 0 | 0 | 0 | 0 | 0 | 0 | 0 | 0 | 0 | 0 | 0 | 0 | 0
#N/A | 0 | 0 | 0 | 0 | 0 | 0 | 0 | 0 | 0 | 0 | 0 | 0 | 0 | 0 | 0 | 0 | 0 | 0 | 0 | 0 | 0 | 0 | 0 | 0
#N/A | 0 | 0 | 0 | 0 | 0 | 0 | 0 | 0 | 0 | 0 | 0 | 0 | 0 | 0 | 0 | 0 | 0 | 0 | 0 | 0 | 0 | 0 | 0 | 0
#N/A | 0 | 0 | 0 | 0 | 0 | 0 | 0 | 0 | 0 | 0 | 0 | 0 | 0 | 0 | 0 | 0 | 0 | 0 | 0 | 0 | 0 | 0 | 0 | 0
#N/A | 0 | 0 | 0 | 0 | 0 | 0 | 0 | 0 | 0 | 0 | 0 | 0 | 0 | 0 | 0 | 0 | 0 | 0 | 0 | 0 | 0 | 0 | 0 | 0
#N/A | 0 | 0 | 0 | 0 | 0 | 0 | 0 | 0 | 0 | 0 | 0 | 0 | 0 | 0 | 0 | 0 | 0 | 0 | 0 | 0 | 0 | 0 | 0 | 0
Indv. Vedligehold
#N/A | 0 | 0 | 0 | 0 | 0 | 0 | 0 | 0 | 0 | 0 | 0 | 0 | 0 | 0 | 0 | 0 | 0 | 0 | 0 | 0 | 0 | 0 | 0 | 0
#N/A | 0 | 0 | 0 | 0 | 0 | 0 | 0 | 0 | 0 | 0 | 0 | 0 | 0 | 0 | 0 | 0 | 0 | 0 | 0 | 0 | 0 | 0 | 0 | 0
#N/A | 0 | 0 | 0 | 0 | 0 | 0 | 0 | 0 | 0 | 0 | 0 | 0 | 0 | 0 | 0 | 0 | 0 | 0 | 0 | 0 | 0 | 0 | 0 | 0
#N/A | 0 | 0 | 0 | 0 | 0 | 0 | 0 | 0 | 0 | 0 | 0 | 0 | 0 | 0 | 0 | 0 | 0 | 0 | 0 | 0 | 0 | 0 | 0 | 0
#N/A | 0 | 0 | 0 | 0 | 0 | 0 | 0 | 0 | 0 | 0 | 0 | 0 | 0 | 0 | 0 | 0 | 0 | 0 | 0 | 0 | 0 | 0 | 0 | 0
#N/A | 0 | 0 | 0 | 0 | 0 | 0 | 0 | 0 | 0 | 0 | 0 | 0 | 0 | 0 | 0 | 0 | 0 | 0 | 0 | 0 | 0 | 0 | 0 | 0
#N/A | 0 | 0 | 0 | 0 | 0 | 0 | 0 | 0 | 0 | 0 | 0 | 0 | 0 | 0 | 0 | 0 | 0 | 0 | 0 | 0 | 0 | 0 | 0 | 0
Tekniske Installationer
#N/A | 0 | 0 | 0 | 0 | 0 | 0 | 0 | 0 | 0 | 0 | 0 | 0 | 0 | 0 | 0 | 0 | 0 | 0 | 0 | 0 | 0 | 0 | 0 | 0
#N/A | 0 | 0 | 0 | 0 | 0 | 0 | 0 | 0 | 0 | 0 | 0 | 0 | 0 | 0 | 0 | 0 | 0 | 0 | 0 | 0 | 0 | 0 | 0 | 0
#N/A | 0 | 0 | 0 | 0 | 0 | 0 | 0 | 0 | 0 | 0 | 0 | 0 | 0 | 0 | 0 | 0 | 0 | 0 | 0 | 0 | 0 | 0 | 0 | 0
Sikringsanlæg
#N/A | 0 | 0 | 0 | 0 | 0 | 0 | 0 | 0 | 0 | 0 | 0 | 0 | 0 | 0 | 0 | 0 | 0 | 0 | 0 | 0 | 0 | 0 | 0 | 0
#N/A | 0 | 0 | 0 | 0 | 0 | 0 | 0 | 0 | 0 | 0 | 0 | 0 | 0 | 0 | 0 | 0 | 0 | 0 | 0 | 0 | 0 | 0 | 0 | 0
#N/A | 0 | 0 | 0 | 0 | 0 | 0 | 0 | 0 | 0 | 0 | 0 | 0 | 0 | 0 | 0 | 0 | 0 | 0 | 0 | 0 | 0 | 0 | 0 | 0
Andet
#N/A | 0 | 0 | 0 | 0 | 0 | 0 | 0 | 0 | 0 | 0 | 0 | 0 | 0 | 0 | 0 | 0 | 0 | 0 | 0 | 0 | 0 | 0 | 0 | 0
#N/A | 0 | 0 | 0 | 0 | 0 | 0 | 0 | 0 | 0 | 0 | 0 | 0 | 0 | 0 | 0 | 0 | 0 | 0 | 0 | 0 | 0 | 0 | 0 | 0
#N/A | 0 | 0 | 0 | 0 | 0 | 0 | 0 | 0 | 0 | 0 | 0 | 0 | 0 | 0 | 0 | 0 | 0 | 0 | 0 | 0 | 0 | 0 | 0 | 0
| Total pr år | 0 | 0 | 0 | 0 | 0 | 0 | 0 | 0 | 0 | 0 | 0 | 0 | 0 | 0 | 0 | 0 | 0 | 0 | 0 | 0 | 0 | 0 | 0
|  | Mængde | Enhed | Enhedspris |  | Samlet udgift |  | Tidligste udførelse |  | Senest udførelse |  | Interval |  | Pris kvalitet |  | Karakter |  |  | Bemærkninger
Udv. Vedligehold
Generelt:
#N/A |  | 2028: 0; 2035: år
#N/A |  | 2028: 0; 2035: år
#N/A |  | 2028: 0; 2035: år
#N/A |  | 2028: 0; 2035: år
#N/A |  | 2028: 0; 2035: år
#N/A |  | 2028: 0; 2035: år
#N/A |  | 2028: 0; 2035: år
Indv. Vedligehold
#N/A |  | 2028: 0; 2035: år
#N/A |  | 2028: 0; 2035: år
#N/A |  | 2028: 0; 2035: år
#N/A |  | 2028: 0; 2035: år
#N/A |  | 2028: 0; 2035: år
#N/A |  | 2028: 0; 2035: år
#N/A |  | 2028: 0; 2035: år
Tekniske Installationer
#N/A |  | 2028: 0; 2035: år
#N/A |  | 2028: 0; 2035: år
#N/A |  | 2028: 0; 2035: år
Sikringsanlæg
#N/A |  | 2028: 0; 2035: år
#N/A |  | 2028: 0; 2035: år
#N/A |  | 2028: 0; 2035: år
Andet
#N/A |  | 2028: 0; 2035: år
#N/A |  | 2028: 0; 2035: år
#N/A |  | 2028: 0; 2035: år

## Sundvænget 5A
| Tilbage til årsoversigt | 2024 | 2025 | 2026 | 2027 | 2028 | 2029 | 2030 | 2031 | 2032 | 2033 | 2034 | 2035 | 2036 | 2037 | 2038 | 2039 | 2040 | 2041 | 2042 | 2043 | 2044 | 2045 | Total
SFB nr. | Udv. Vedligehold
#N/A | 0 | 0 | 0 | 0 | 0 | 0 | 0 | 0 | 0 | 0 | 0 | 0 | 0 | 0 | 0 | 0 | 0 | 0 | 0 | 0 | 0 | 0 | 0 | 0
#N/A | 0 | 0 | 0 | 0 | 0 | 0 | 0 | 0 | 0 | 0 | 0 | 0 | 0 | 0 | 0 | 0 | 0 | 0 | 0 | 0 | 0 | 0 | 0 | 0
#N/A | 0 | 0 | 0 | 0 | 0 | 0 | 0 | 0 | 0 | 0 | 0 | 0 | 0 | 0 | 0 | 0 | 0 | 0 | 0 | 0 | 0 | 0 | 0 | 0
#N/A | 0 | 0 | 0 | 0 | 0 | 0 | 0 | 0 | 0 | 0 | 0 | 0 | 0 | 0 | 0 | 0 | 0 | 0 | 0 | 0 | 0 | 0 | 0 | 0
#N/A | 0 | 0 | 0 | 0 | 0 | 0 | 0 | 0 | 0 | 0 | 0 | 0 | 0 | 0 | 0 | 0 | 0 | 0 | 0 | 0 | 0 | 0 | 0 | 0
#N/A | 0 | 0 | 0 | 0 | 0 | 0 | 0 | 0 | 0 | 0 | 0 | 0 | 0 | 0 | 0 | 0 | 0 | 0 | 0 | 0 | 0 | 0 | 0 | 0
#N/A | 0 | 0 | 0 | 0 | 0 | 0 | 0 | 0 | 0 | 0 | 0 | 0 | 0 | 0 | 0 | 0 | 0 | 0 | 0 | 0 | 0 | 0 | 0 | 0
Indv. Vedligehold
#N/A | 0 | 0 | 0 | 0 | 0 | 0 | 0 | 0 | 0 | 0 | 0 | 0 | 0 | 0 | 0 | 0 | 0 | 0 | 0 | 0 | 0 | 0 | 0 | 0
#N/A | 0 | 0 | 0 | 0 | 0 | 0 | 0 | 0 | 0 | 0 | 0 | 0 | 0 | 0 | 0 | 0 | 0 | 0 | 0 | 0 | 0 | 0 | 0 | 0
#N/A | 0 | 0 | 0 | 0 | 0 | 0 | 0 | 0 | 0 | 0 | 0 | 0 | 0 | 0 | 0 | 0 | 0 | 0 | 0 | 0 | 0 | 0 | 0 | 0
#N/A | 0 | 0 | 0 | 0 | 0 | 0 | 0 | 0 | 0 | 0 | 0 | 0 | 0 | 0 | 0 | 0 | 0 | 0 | 0 | 0 | 0 | 0 | 0 | 0
#N/A | 0 | 0 | 0 | 0 | 0 | 0 | 0 | 0 | 0 | 0 | 0 | 0 | 0 | 0 | 0 | 0 | 0 | 0 | 0 | 0 | 0 | 0 | 0 | 0
#N/A | 0 | 0 | 0 | 0 | 0 | 0 | 0 | 0 | 0 | 0 | 0 | 0 | 0 | 0 | 0 | 0 | 0 | 0 | 0 | 0 | 0 | 0 | 0 | 0
#N/A | 0 | 0 | 0 | 0 | 0 | 0 | 0 | 0 | 0 | 0 | 0 | 0 | 0 | 0 | 0 | 0 | 0 | 0 | 0 | 0 | 0 | 0 | 0 | 0
Tekniske Installationer
#N/A | 0 | 0 | 0 | 0 | 0 | 0 | 0 | 0 | 0 | 0 | 0 | 0 | 0 | 0 | 0 | 0 | 0 | 0 | 0 | 0 | 0 | 0 | 0 | 0
#N/A | 0 | 0 | 0 | 0 | 0 | 0 | 0 | 0 | 0 | 0 | 0 | 0 | 0 | 0 | 0 | 0 | 0 | 0 | 0 | 0 | 0 | 0 | 0 | 0
#N/A | 0 | 0 | 0 | 0 | 0 | 0 | 0 | 0 | 0 | 0 | 0 | 0 | 0 | 0 | 0 | 0 | 0 | 0 | 0 | 0 | 0 | 0 | 0 | 0
Sikringsanlæg
#N/A | 0 | 0 | 0 | 0 | 0 | 0 | 0 | 0 | 0 | 0 | 0 | 0 | 0 | 0 | 0 | 0 | 0 | 0 | 0 | 0 | 0 | 0 | 0 | 0
#N/A | 0 | 0 | 0 | 0 | 0 | 0 | 0 | 0 | 0 | 0 | 0 | 0 | 0 | 0 | 0 | 0 | 0 | 0 | 0 | 0 | 0 | 0 | 0 | 0
#N/A | 0 | 0 | 0 | 0 | 0 | 0 | 0 | 0 | 0 | 0 | 0 | 0 | 0 | 0 | 0 | 0 | 0 | 0 | 0 | 0 | 0 | 0 | 0 | 0
Andet
#N/A | 0 | 0 | 0 | 0 | 0 | 0 | 0 | 0 | 0 | 0 | 0 | 0 | 0 | 0 | 0 | 0 | 0 | 0 | 0 | 0 | 0 | 0 | 0 | 0
#N/A | 0 | 0 | 0 | 0 | 0 | 0 | 0 | 0 | 0 | 0 | 0 | 0 | 0 | 0 | 0 | 0 | 0 | 0 | 0 | 0 | 0 | 0 | 0 | 0
#N/A | 0 | 0 | 0 | 0 | 0 | 0 | 0 | 0 | 0 | 0 | 0 | 0 | 0 | 0 | 0 | 0 | 0 | 0 | 0 | 0 | 0 | 0 | 0 | 0
| Total pr år | 0 | 0 | 0 | 0 | 0 | 0 | 0 | 0 | 0 | 0 | 0 | 0 | 0 | 0 | 0 | 0 | 0 | 0 | 0 | 0 | 0 | 0 | 0
|  | Mængde | Enhed | Enhedspris |  | Samlet udgift |  | Tidligste udførelse |  | Senest udførelse |  | Interval |  | Pris kvalitet |  | Karakter |  |  | Bemærkninger
Udv. Vedligehold
Generelt:
#N/A |  | 2028: 0; 2035: år
#N/A |  | 2028: 0; 2035: år
#N/A |  | 2028: 0; 2035: år
#N/A |  | 2028: 0; 2035: år
#N/A |  | 2028: 0; 2035: år
#N/A |  | 2028: 0; 2035: år
#N/A |  | 2028: 0; 2035: år
Indv. Vedligehold
#N/A |  | 2028: 0; 2035: år
#N/A |  | 2028: 0; 2035: år
#N/A |  | 2028: 0; 2035: år
#N/A |  | 2028: 0; 2035: år
#N/A |  | 2028: 0; 2035: år
#N/A |  | 2028: 0; 2035: år
#N/A |  | 2028: 0; 2035: år
Tekniske Installationer
#N/A |  | 2028: 0; 2035: år
#N/A |  | 2028: 0; 2035: år
#N/A |  | 2028: 0; 2035: år
Sikringsanlæg
#N/A |  | 2028: 0; 2035: år
#N/A |  | 2028: 0; 2035: år
#N/A |  | 2028: 0; 2035: år
Andet
#N/A |  | 2028: 0; 2035: år
#N/A |  | 2028: 0; 2035: år
#N/A |  | 2028: 0; 2035: år

## Sundvænget 5B
| Tilbage til årsoversigt | 2024 | 2025 | 2026 | 2027 | 2028 | 2029 | 2030 | 2031 | 2032 | 2033 | 2034 | 2035 | 2036 | 2037 | 2038 | 2039 | 2040 | 2041 | 2042 | 2043 | 2044 | 2045 | Total
SFB nr. | Udv. Vedligehold
#N/A | 0 | 0 | 0 | 0 | 0 | 0 | 0 | 0 | 0 | 0 | 0 | 0 | 0 | 0 | 0 | 0 | 0 | 0 | 0 | 0 | 0 | 0 | 0 | 0
#N/A | 0 | 0 | 0 | 0 | 0 | 0 | 0 | 0 | 0 | 0 | 0 | 0 | 0 | 0 | 0 | 0 | 0 | 0 | 0 | 0 | 0 | 0 | 0 | 0
#N/A | 0 | 0 | 0 | 0 | 0 | 0 | 0 | 0 | 0 | 0 | 0 | 0 | 0 | 0 | 0 | 0 | 0 | 0 | 0 | 0 | 0 | 0 | 0 | 0
#N/A | 0 | 0 | 0 | 0 | 0 | 0 | 0 | 0 | 0 | 0 | 0 | 0 | 0 | 0 | 0 | 0 | 0 | 0 | 0 | 0 | 0 | 0 | 0 | 0
#N/A | 0 | 0 | 0 | 0 | 0 | 0 | 0 | 0 | 0 | 0 | 0 | 0 | 0 | 0 | 0 | 0 | 0 | 0 | 0 | 0 | 0 | 0 | 0 | 0
#N/A | 0 | 0 | 0 | 0 | 0 | 0 | 0 | 0 | 0 | 0 | 0 | 0 | 0 | 0 | 0 | 0 | 0 | 0 | 0 | 0 | 0 | 0 | 0 | 0
#N/A | 0 | 0 | 0 | 0 | 0 | 0 | 0 | 0 | 0 | 0 | 0 | 0 | 0 | 0 | 0 | 0 | 0 | 0 | 0 | 0 | 0 | 0 | 0 | 0
Indv. Vedligehold
#N/A | 0 | 0 | 0 | 0 | 0 | 0 | 0 | 0 | 0 | 0 | 0 | 0 | 0 | 0 | 0 | 0 | 0 | 0 | 0 | 0 | 0 | 0 | 0 | 0
#N/A | 0 | 0 | 0 | 0 | 0 | 0 | 0 | 0 | 0 | 0 | 0 | 0 | 0 | 0 | 0 | 0 | 0 | 0 | 0 | 0 | 0 | 0 | 0 | 0
#N/A | 0 | 0 | 0 | 0 | 0 | 0 | 0 | 0 | 0 | 0 | 0 | 0 | 0 | 0 | 0 | 0 | 0 | 0 | 0 | 0 | 0 | 0 | 0 | 0
#N/A | 0 | 0 | 0 | 0 | 0 | 0 | 0 | 0 | 0 | 0 | 0 | 0 | 0 | 0 | 0 | 0 | 0 | 0 | 0 | 0 | 0 | 0 | 0 | 0
#N/A | 0 | 0 | 0 | 0 | 0 | 0 | 0 | 0 | 0 | 0 | 0 | 0 | 0 | 0 | 0 | 0 | 0 | 0 | 0 | 0 | 0 | 0 | 0 | 0
#N/A | 0 | 0 | 0 | 0 | 0 | 0 | 0 | 0 | 0 | 0 | 0 | 0 | 0 | 0 | 0 | 0 | 0 | 0 | 0 | 0 | 0 | 0 | 0 | 0
#N/A | 0 | 0 | 0 | 0 | 0 | 0 | 0 | 0 | 0 | 0 | 0 | 0 | 0 | 0 | 0 | 0 | 0 | 0 | 0 | 0 | 0 | 0 | 0 | 0
Tekniske Installationer
#N/A | 0 | 0 | 0 | 0 | 0 | 0 | 0 | 0 | 0 | 0 | 0 | 0 | 0 | 0 | 0 | 0 | 0 | 0 | 0 | 0 | 0 | 0 | 0 | 0
#N/A | 0 | 0 | 0 | 0 | 0 | 0 | 0 | 0 | 0 | 0 | 0 | 0 | 0 | 0 | 0 | 0 | 0 | 0 | 0 | 0 | 0 | 0 | 0 | 0
#N/A | 0 | 0 | 0 | 0 | 0 | 0 | 0 | 0 | 0 | 0 | 0 | 0 | 0 | 0 | 0 | 0 | 0 | 0 | 0 | 0 | 0 | 0 | 0 | 0
Sikringsanlæg
#N/A | 0 | 0 | 0 | 0 | 0 | 0 | 0 | 0 | 0 | 0 | 0 | 0 | 0 | 0 | 0 | 0 | 0 | 0 | 0 | 0 | 0 | 0 | 0 | 0
#N/A | 0 | 0 | 0 | 0 | 0 | 0 | 0 | 0 | 0 | 0 | 0 | 0 | 0 | 0 | 0 | 0 | 0 | 0 | 0 | 0 | 0 | 0 | 0 | 0
#N/A | 0 | 0 | 0 | 0 | 0 | 0 | 0 | 0 | 0 | 0 | 0 | 0 | 0 | 0 | 0 | 0 | 0 | 0 | 0 | 0 | 0 | 0 | 0 | 0
Andet
#N/A | 0 | 0 | 0 | 0 | 0 | 0 | 0 | 0 | 0 | 0 | 0 | 0 | 0 | 0 | 0 | 0 | 0 | 0 | 0 | 0 | 0 | 0 | 0 | 0
#N/A | 0 | 0 | 0 | 0 | 0 | 0 | 0 | 0 | 0 | 0 | 0 | 0 | 0 | 0 | 0 | 0 | 0 | 0 | 0 | 0 | 0 | 0 | 0 | 0
#N/A | 0 | 0 | 0 | 0 | 0 | 0 | 0 | 0 | 0 | 0 | 0 | 0 | 0 | 0 | 0 | 0 | 0 | 0 | 0 | 0 | 0 | 0 | 0 | 0
| Total pr år | 0 | 0 | 0 | 0 | 0 | 0 | 0 | 0 | 0 | 0 | 0 | 0 | 0 | 0 | 0 | 0 | 0 | 0 | 0 | 0 | 0 | 0 | 0
|  | Mængde | Enhed | Enhedspris |  | Samlet udgift |  | Tidligste udførelse |  | Senest udførelse |  | Interval |  | Pris kvalitet |  | Karakter |  |  | Bemærkninger
Udv. Vedligehold
Generelt:
#N/A |  | 2028: 0; 2035: år
#N/A |  | 2028: 0; 2035: år
#N/A |  | 2028: 0; 2035: år
#N/A |  | 2028: 0; 2035: år
#N/A |  | 2028: 0; 2035: år
#N/A |  | 2028: 0; 2035: år
#N/A |  | 2028: 0; 2035: år
Indv. Vedligehold
#N/A |  | 2028: 0; 2035: år
#N/A |  | 2028: 0; 2035: år
#N/A |  | 2028: 0; 2035: år
#N/A |  | 2028: 0; 2035: år
#N/A |  | 2028: 0; 2035: år
#N/A |  | 2028: 0; 2035: år
#N/A |  | 2028: 0; 2035: år
Tekniske Installationer
#N/A |  | 2028: 0; 2035: år
#N/A |  | 2028: 0; 2035: år
#N/A |  | 2028: 0; 2035: år
Sikringsanlæg
#N/A |  | 2028: 0; 2035: år
#N/A |  | 2028: 0; 2035: år
#N/A |  | 2028: 0; 2035: år
Andet
#N/A |  | 2028: 0; 2035: år
#N/A |  | 2028: 0; 2035: år
#N/A |  | 2028: 0; 2035: år

## Sundvænget 9
| Tilbage til årsoversigt | 2024 | 2025 | 2026 | 2027 | 2028 | 2029 | 2030 | 2031 | 2032 | 2033 | 2034 | 2035 | 2036 | 2037 | 2038 | 2039 | 2040 | 2041 | 2042 | 2043 | 2044 | 2045 | Total
SFB nr. | Udv. Vedligehold
#N/A | 0 | 0 | 0 | 0 | 0 | 0 | 0 | 0 | 0 | 0 | 0 | 0 | 0 | 0 | 0 | 0 | 0 | 0 | 0 | 0 | 0 | 0 | 0 | 0
#N/A | 0 | 0 | 0 | 0 | 0 | 0 | 0 | 0 | 0 | 0 | 0 | 0 | 0 | 0 | 0 | 0 | 0 | 0 | 0 | 0 | 0 | 0 | 0 | 0
#N/A | 0 | 0 | 0 | 0 | 0 | 0 | 0 | 0 | 0 | 0 | 0 | 0 | 0 | 0 | 0 | 0 | 0 | 0 | 0 | 0 | 0 | 0 | 0 | 0
#N/A | 0 | 0 | 0 | 0 | 0 | 0 | 0 | 0 | 0 | 0 | 0 | 0 | 0 | 0 | 0 | 0 | 0 | 0 | 0 | 0 | 0 | 0 | 0 | 0
#N/A | 0 | 0 | 0 | 0 | 0 | 0 | 0 | 0 | 0 | 0 | 0 | 0 | 0 | 0 | 0 | 0 | 0 | 0 | 0 | 0 | 0 | 0 | 0 | 0
#N/A | 0 | 0 | 0 | 0 | 0 | 0 | 0 | 0 | 0 | 0 | 0 | 0 | 0 | 0 | 0 | 0 | 0 | 0 | 0 | 0 | 0 | 0 | 0 | 0
#N/A | 0 | 0 | 0 | 0 | 0 | 0 | 0 | 0 | 0 | 0 | 0 | 0 | 0 | 0 | 0 | 0 | 0 | 0 | 0 | 0 | 0 | 0 | 0 | 0
Indv. Vedligehold
#N/A | 0 | 0 | 0 | 0 | 0 | 0 | 0 | 0 | 0 | 0 | 0 | 0 | 0 | 0 | 0 | 0 | 0 | 0 | 0 | 0 | 0 | 0 | 0 | 0
#N/A | 0 | 0 | 0 | 0 | 0 | 0 | 0 | 0 | 0 | 0 | 0 | 0 | 0 | 0 | 0 | 0 | 0 | 0 | 0 | 0 | 0 | 0 | 0 | 0
#N/A | 0 | 0 | 0 | 0 | 0 | 0 | 0 | 0 | 0 | 0 | 0 | 0 | 0 | 0 | 0 | 0 | 0 | 0 | 0 | 0 | 0 | 0 | 0 | 0
#N/A | 0 | 0 | 0 | 0 | 0 | 0 | 0 | 0 | 0 | 0 | 0 | 0 | 0 | 0 | 0 | 0 | 0 | 0 | 0 | 0 | 0 | 0 | 0 | 0
#N/A | 0 | 0 | 0 | 0 | 0 | 0 | 0 | 0 | 0 | 0 | 0 | 0 | 0 | 0 | 0 | 0 | 0 | 0 | 0 | 0 | 0 | 0 | 0 | 0
#N/A | 0 | 0 | 0 | 0 | 0 | 0 | 0 | 0 | 0 | 0 | 0 | 0 | 0 | 0 | 0 | 0 | 0 | 0 | 0 | 0 | 0 | 0 | 0 | 0
#N/A | 0 | 0 | 0 | 0 | 0 | 0 | 0 | 0 | 0 | 0 | 0 | 0 | 0 | 0 | 0 | 0 | 0 | 0 | 0 | 0 | 0 | 0 | 0 | 0
Tekniske Installationer
#N/A | 0 | 0 | 0 | 0 | 0 | 0 | 0 | 0 | 0 | 0 | 0 | 0 | 0 | 0 | 0 | 0 | 0 | 0 | 0 | 0 | 0 | 0 | 0 | 0
#N/A | 0 | 0 | 0 | 0 | 0 | 0 | 0 | 0 | 0 | 0 | 0 | 0 | 0 | 0 | 0 | 0 | 0 | 0 | 0 | 0 | 0 | 0 | 0 | 0
#N/A | 0 | 0 | 0 | 0 | 0 | 0 | 0 | 0 | 0 | 0 | 0 | 0 | 0 | 0 | 0 | 0 | 0 | 0 | 0 | 0 | 0 | 0 | 0 | 0
Sikringsanlæg
#N/A | 0 | 0 | 0 | 0 | 0 | 0 | 0 | 0 | 0 | 0 | 0 | 0 | 0 | 0 | 0 | 0 | 0 | 0 | 0 | 0 | 0 | 0 | 0 | 0
#N/A | 0 | 0 | 0 | 0 | 0 | 0 | 0 | 0 | 0 | 0 | 0 | 0 | 0 | 0 | 0 | 0 | 0 | 0 | 0 | 0 | 0 | 0 | 0 | 0
#N/A | 0 | 0 | 0 | 0 | 0 | 0 | 0 | 0 | 0 | 0 | 0 | 0 | 0 | 0 | 0 | 0 | 0 | 0 | 0 | 0 | 0 | 0 | 0 | 0
Andet
#N/A | 0 | 0 | 0 | 0 | 0 | 0 | 0 | 0 | 0 | 0 | 0 | 0 | 0 | 0 | 0 | 0 | 0 | 0 | 0 | 0 | 0 | 0 | 0 | 0
#N/A | 0 | 0 | 0 | 0 | 0 | 0 | 0 | 0 | 0 | 0 | 0 | 0 | 0 | 0 | 0 | 0 | 0 | 0 | 0 | 0 | 0 | 0 | 0 | 0
#N/A | 0 | 0 | 0 | 0 | 0 | 0 | 0 | 0 | 0 | 0 | 0 | 0 | 0 | 0 | 0 | 0 | 0 | 0 | 0 | 0 | 0 | 0 | 0 | 0
| Total pr år | 0 | 0 | 0 | 0 | 0 | 0 | 0 | 0 | 0 | 0 | 0 | 0 | 0 | 0 | 0 | 0 | 0 | 0 | 0 | 0 | 0 | 0 | 0
|  | Mængde | Enhed | Enhedspris |  | Samlet udgift |  | Tidligste udførelse |  | Senest udførelse |  | Interval |  | Pris kvalitet |  | Karakter |  |  | Bemærkninger
Udv. Vedligehold
Generelt:
#N/A |  | 2028: 0; 2035: år
#N/A |  | 2028: 0; 2035: år
#N/A |  | 2028: 0; 2035: år
#N/A |  | 2028: 0; 2035: år
#N/A |  | 2028: 0; 2035: år
#N/A |  | 2028: 0; 2035: år
#N/A |  | 2028: 0; 2035: år
Indv. Vedligehold
#N/A |  | 2028: 0; 2035: år
#N/A |  | 2028: 0; 2035: år
#N/A |  | 2028: 0; 2035: år
#N/A |  | 2028: 0; 2035: år
#N/A |  | 2028: 0; 2035: år
#N/A |  | 2028: 0; 2035: år
#N/A |  | 2028: 0; 2035: år
Tekniske Installationer
#N/A |  | 2028: 0; 2035: år
#N/A |  | 2028: 0; 2035: år
#N/A |  | 2028: 0; 2035: år
Sikringsanlæg
#N/A |  | 2028: 0; 2035: år
#N/A |  | 2028: 0; 2035: år
#N/A |  | 2028: 0; 2035: år
Andet
#N/A |  | 2028: 0; 2035: år
#N/A |  | 2028: 0; 2035: år
#N/A |  | 2028: 0; 2035: år

## Svendborgvej 14
| Tilbage til årsoversigt | 2024 | 2025 | 2026 | 2027 | 2028 | 2029 | 2030 | 2031 | 2032 | 2033 | 2034 | 2035 | 2036 | 2037 | 2038 | 2039 | 2040 | 2041 | 2042 | 2043 | 2044 | 2045 | Total
SFB nr. | Udv. Vedligehold
47 | Tagflade, udskifning - tegl/beton | 0 | 0 | 0 | 0 | 0 | 0 | 0 | 0 | 0 | 0 | 0 | 0 | 0 | 0 | 0 | 90000 | 0 | 0 | 0 | 0 | 0 | 0 | 90000
41 | Facader, afrensning | 4000 | 0 | 0 | 0 | 0 | 4000 | 0 | 0 | 0 | 0 | 4000 | 0 | 0 | 0 | 0 | 4000 | 0 | 0 | 0 | 0 | 4000 | 0 | 20000
41 | Facader, malerbehandling -tegl/beton | 10400 | 0 | 0 | 0 | 0 | 0 | 0 | 0 | 0 | 0 | 10400 | 0 | 0 | 0 | 0 | 0 | 0 | 0 | 0 | 0 | 10400 | 0 | 31200
37 | Tagnedløb, udskiftning - PVC | 0 | 0 | 0 | 0 | 0 | 0 | 1500 | 0 | 0 | 0 | 0 | 0 | 0 | 0 | 0 | 0 | 0 | 0 | 0 | 0 | 0 | 1500 | 3000
37 | Tagnedløb, udskiftning - PVC | 0 | 0 | 0 | 0 | 0 | 0 | 7000 | 0 | 0 | 0 | 0 | 0 | 0 | 0 | 0 | 0 | 0 | 0 | 0 | 0 | 0 | 7000 | 14000
31 | Døre, udskiftning | 0 | 0 | 0 | 0 | 0 | 0 | 0 | 0 | 0 | 0 | 40000 | 0 | 0 | 0 | 0 | 0 | 0 | 0 | 0 | 0 | 0 | 0 | 40000
#N/A | 0 | 0 | 0 | 0 | 0 | 0 | 0 | 0 | 0 | 0 | 0 | 0 | 0 | 0 | 0 | 0 | 0 | 0 | 0 | 0 | 0 | 0 | 0 | 0
Indv. Vedligehold
42 | Indvendigt malerarbejde, rullende aktivitet | 0 | 5000 | 0 | 0 | 0 | 0 | 5000 | 0 | 0 | 0 | 0 | 5000 | 0 | 0 | 0 | 0 | 5000 | 0 | 0 | 0 | 0 | 5000 | 25000
43 | Gulve, udskiftning - rullende aktivitet | 0 | 0 | 0 | 0 | 4500 | 0 | 0 | 0 | 0 | 4500 | 0 | 0 | 0 | 0 | 4500 | 0 | 0 | 0 | 0 | 4500 | 0 | 0 | 18000
#N/A | 0 | 0 | 0 | 0 | 0 | 0 | 0 | 0 | 0 | 0 | 0 | 0 | 0 | 0 | 0 | 0 | 0 | 0 | 0 | 0 | 0 | 0 | 0 | 0
#N/A | 0 | 0 | 0 | 0 | 0 | 0 | 0 | 0 | 0 | 0 | 0 | 0 | 0 | 0 | 0 | 0 | 0 | 0 | 0 | 0 | 0 | 0 | 0 | 0
#N/A | 0 | 0 | 0 | 0 | 0 | 0 | 0 | 0 | 0 | 0 | 0 | 0 | 0 | 0 | 0 | 0 | 0 | 0 | 0 | 0 | 0 | 0 | 0 | 0
#N/A | 0 | 0 | 0 | 0 | 0 | 0 | 0 | 0 | 0 | 0 | 0 | 0 | 0 | 0 | 0 | 0 | 0 | 0 | 0 | 0 | 0 | 0 | 0 | 0
#N/A | 0 | 0 | 0 | 0 | 0 | 0 | 0 | 0 | 0 | 0 | 0 | 0 | 0 | 0 | 0 | 0 | 0 | 0 | 0 | 0 | 0 | 0 | 0 | 0
Tekniske Installationer
52 | Afløb og sanitet, udskiftning - toilet | 0 | 0 | 0 | 0 | 0 | 0 | 60000 | 0 | 0 | 0 | 0 | 60000 | 0 | 0 | 0 | 0 | 60000 | 0 | 0 | 0 | 0 | 60000 | 240000
52 | Afløb og sanitet, udskiftning - håndvask inkl. bl. batteri | 0 | 0 | 0 | 0 | 0 | 0 | 0 | 0 | 0 | 0 | 0 | 0 | 0 | 0 | 0 | 0 | 0 | 0 | 0 | 0 | 0 | 0 | 0
63 | Belysning, udskiftning - armaturer | 0 | 0 | 0 | 0 | 0 | 0 | 0 | 0 | 0 | 0 | 0 | 0 | 0 | 0 | 0 | 0 | 0 | 0 | 0 | 0 | 0 | 0 | 0
Sikringsanlæg
#N/A | 0 | 0 | 0 | 0 | 0 | 0 | 0 | 0 | 0 | 0 | 0 | 0 | 0 | 0 | 0 | 0 | 0 | 0 | 0 | 0 | 0 | 0 | 0 | 0
#N/A | 0 | 0 | 0 | 0 | 0 | 0 | 0 | 0 | 0 | 0 | 0 | 0 | 0 | 0 | 0 | 0 | 0 | 0 | 0 | 0 | 0 | 0 | 0 | 0
#N/A | 0 | 0 | 0 | 0 | 0 | 0 | 0 | 0 | 0 | 0 | 0 | 0 | 0 | 0 | 0 | 0 | 0 | 0 | 0 | 0 | 0 | 0 | 0 | 0
Andet
#N/A | 0 | 0 | 0 | 0 | 0 | 0 | 0 | 0 | 0 | 0 | 0 | 0 | 0 | 0 | 0 | 0 | 0 | 0 | 0 | 0 | 0 | 0 | 0 | 0
#N/A | 0 | 0 | 0 | 0 | 0 | 0 | 0 | 0 | 0 | 0 | 0 | 0 | 0 | 0 | 0 | 0 | 0 | 0 | 0 | 0 | 0 | 0 | 0 | 0
#N/A | 0 | 0 | 0 | 0 | 0 | 0 | 0 | 0 | 0 | 0 | 0 | 0 | 0 | 0 | 0 | 0 | 0 | 0 | 0 | 0 | 0 | 0 | 0 | 0
| Total pr år | 14400 | 5000 | 0 | 0 | 4500 | 4000 | 73500 | 0 | 0 | 4500 | 54400 | 65000 | 0 | 0 | 4500 | 94000 | 65000 | 0 | 0 | 4500 | 14400 | 73500 | 481200
|  | Mængde | Enhed | Enhedspris |  | Samlet udgift |  | Tidligste udførelse |  | Senest udførelse |  | Interval |  | Pris kvalitet |  | Karakter |  |  | Bemærkninger
Udv. Vedligehold
Generelt:
47 | Tagflade, udskifning - tegl/beton | 2024: 60; 2025: m2; 2026: 1500; 2028: 90000; 2030: 2039; 2032: 2044; 2034: 50; 2035: år; 2036: Egen anslået Pris; 2038: 3
41 | Facader, afrensning | 2024: 80; 2025: m2; 2026: 50; 2028: 4000; 2030: 2024; 2032: 2045; 2034: 5; 2035: år; 2036: Priskatalog
41 | Facader, malerbehandling -tegl/beton | 2024: 80; 2025: m2; 2026: 130; 2028: 10400; 2030: 2024; 2032: 2045; 2034: 10; 2035: år; 2036: Priskatalog
37 | Tagnedløb, udskiftning - PVC | 2024: 5; 2025: m; 2026: 300; 2028: 1500; 2030: 2030; 2032: 2035; 2034: 15; 2035: år; 2036: Egen anslået Pris
37 | Tagnedløb, udskiftning - PVC | 2024: 20; 2025: m; 2026: 350; 2028: 7000; 2030: 2030; 2032: 2035; 2034: 15; 2035: år; 2036: Egen anslået Pris
31 | Døre, udskiftning | 2024: 5; 2025: stk; 2026: 8000; 2028: 40000; 2030: 2034; 2032: 2039; 2034: 30; 2035: år; 2036: Egen anslået Pris; 2038: 3
#N/A |  | 2028: 0; 2035: år
Indv. Vedligehold
42 | Indvendigt malerarbejde, rullende aktivitet | 2024: 20; 2025: m2; 2026: 250; 2028: 5000; 2030: 2025; 2032: 2045; 2034: 5; 2035: år; 2036: Priskatalog; 2038: 3
43 | Gulve, udskiftning - rullende aktivitet | 2024: 10; 2025: m2; 2026: 450; 2028: 4500; 2030: 2028; 2032: 2045; 2034: 5; 2035: år; 2036: Priskatalog; 2038: 3
#N/A |  | 2028: 0; 2035: år
#N/A |  | 2028: 0; 2035: år
#N/A |  | 2028: 0; 2035: år
#N/A |  | 2028: 0; 2035: år
#N/A |  | 2028: 0; 2035: år
Tekniske Installationer
52 | Afløb og sanitet, udskiftning - toilet | 2024: 4; 2025: stk; 2026: 15000; 2028: 60000; 2030: 2030; 2032: 2045; 2034: 5; 2035: år; 2036: Egen anslået Pris; 2038: 2
52 | Afløb og sanitet, udskiftning - håndvask inkl. bl. batteri | 2024: 4; 2025: stk; 2026: 4000; 2028: 16000; 2030: 2030; 2032: 2045; 2034: 5; 2035: år; 2036: Egen anslået Pris; 2038: 2
63 | Belysning, udskiftning - armaturer | 2024: 8; 2025: stk; 2026: 1500; 2028: 12000; 2030: 2029; 2032: 2034; 2034: 15; 2035: år; 2036: Egen anslået Pris; 2038: 3
Sikringsanlæg
#N/A |  | 2028: 0; 2035: år
#N/A |  | 2028: 0; 2035: år
#N/A |  | 2028: 0; 2035: år
Andet
#N/A |  | 2028: 0; 2035: år
#N/A |  | 2028: 0; 2035: år
#N/A |  | 2028: 0; 2035: år

## Svendborgvej 357 (351)
| Tilbage til årsoversigt | 2024 | 2025 | 2026 | 2027 | 2028 | 2029 | 2030 | 2031 | 2032 | 2033 | 2034 | 2035 | 2036 | 2037 | 2038 | 2039 | 2040 | 2041 | 2042 | 2043 | 2044 | 2045 | Total
SFB nr. | Udv. Vedligehold
37 | Tagnedløb, udskiftning - zink | 0 | 5475 | 0 | 0 | 0 | 0 | 5475 | 0 | 0 | 0 | 0 | 5475 | 0 | 0 | 0 | 0 | 5475 | 0 | 0 | 0 | 0 | 5475 | 27375
37 | Tagrende, udskiftning - zink | 0 | 42000 | 0 | 0 | 0 | 0 | 42000 | 0 | 0 | 0 | 0 | 42000 | 0 | 0 | 0 | 0 | 42000 | 0 | 0 | 0 | 0 | 42000 | 210000
37 | Tage og komplementering - tagrende, rensning | 22500 | 22500 | 22500 | 22500 | 22500 | 22500 | 22500 | 22500 | 22500 | 22500 | 22500 | 22500 | 22500 | 22500 | 22500 | 22500 | 22500 | 22500 | 22500 | 22500 | 22500 | 22500 | 495000
41 | Stern, malerbehandling | 0 | 2200 | 2200 | 2200 | 2200 | 2200 | 2200 | 2200 | 2200 | 2200 | 2200 | 2200 | 2200 | 2200 | 2200 | 2200 | 2200 | 2200 | 2200 | 2200 | 2200 | 2200 | 46200
41 | Udhæng, malerbehandling | 0 | 6000 | 0 | 6000 | 0 | 6000 | 0 | 6000 | 0 | 6000 | 0 | 6000 | 0 | 6000 | 0 | 6000 | 0 | 6000 | 0 | 6000 | 0 | 6000 | 66000
47 | Tagflade, udskiftning - 1 lag overpap | 0 | 0 | 0 | 0 | 0 | 0 | 0 | 0 | 0 | 0 | 240000 | 0 | 0 | 0 | 0 | 0 | 0 | 0 | 0 | 0 | 0 | 0 | 240000
41 | Facader, malerbehandling -tegl/beton | 0 | 3720 | 0 | 3720 | 0 | 3720 | 0 | 3720 | 0 | 3720 | 0 | 3720 | 0 | 3720 | 0 | 3720 | 0 | 3720 | 0 | 3720 | 0 | 3720 | 40920
31 | Vinduer og døre, udskiftning - fuge/fugebånd | 0 | 0 | 0 | 7500 | 0 | 0 | 0 | 0 | 7500 | 0 | 0 | 0 | 0 | 7500 | 0 | 0 | 0 | 0 | 7500 | 0 | 0 | 0 | 30000
0 | 0 | 0 | 0 | 0 | 0 | 0 | 0 | 0 | 0 | 0 | 0 | 0 | 0 | 0 | 0 | 0 | 0 | 0 | 0 | 0 | 0 | 0 | 0 | 0
0 | Bygning 1
47 | Tagflade, udskifning - tegl/beton | 0 | 0 | 0 | 0 | 0 | 0 | 0 | 0 | 0 | 0 | 0 | 0 | 0 | 0 | 0 | 0 | 600000 | 0 | 0 | 0 | 0 | 0 | 600000
21 | Facader, eftergang af murværk og fuger | 17000 | 17000 | 17000 | 17000 | 17000 | 17000 | 17000 | 17000 | 17000 | 17000 | 17000 | 17000 | 17000 | 17000 | 17000 | 17000 | 17000 | 17000 | 17000 | 17000 | 17000 | 17000 | 374000
31 | Døre, udskiftning | 0 | 0 | 0 | 0 | 0 | 0 | 0 | 0 | 0 | 0 | 0 | 180000 | 0 | 0 | 0 | 0 | 0 | 0 | 0 | 0 | 0 | 0 | 180000
31 | Vinduer, udskiftning - gående | 0 | 0 | 0 | 0 | 0 | 0 | 0 | 0 | 0 | 81000 | 0 | 0 | 0 | 0 | 0 | 0 | 0 | 0 | 0 | 0 | 0 | 0 | 81000
Bygning 2
47 | Tagflade, udskifning - tegl/beton | 0 | 0 | 0 | 0 | 0 | 0 | 2100000 | 0 | 0 | 0 | 0 | 0 | 0 | 0 | 0 | 0 | 0 | 0 | 0 | 0 | 0 | 0 | 2100000
47 | Tagflade, udskifning - tegl/beton | 0 | 0 | 0 | 0 | 855000 | 0 | 0 | 0 | 0 | 0 | 0 | 0 | 0 | 0 | 0 | 0 | 0 | 0 | 0 | 0 | 0 | 0 | 855000
47 | Tagflade, udskifning - tegl/beton | 0 | 0 | 0 | 0 | 0 | 0 | 0 | 0 | 0 | 0 | 0 | 900000 | 0 | 0 | 0 | 0 | 0 | 0 | 0 | 0 | 0 | 0 | 900000
41 | Facader, malerbehandling - træ | 0 | 0 | 2080 | 0 | 0 | 0 | 0 | 2080 | 0 | 0 | 0 | 0 | 2080 | 0 | 0 | 0 | 0 | 2080 | 0 | 0 | 0 | 0 | 8320
31 | Vinduer, udskiftning - gående | 0 | 0 | 0 | 81000 | 0 | 0 | 0 | 0 | 0 | 0 | 0 | 0 | 0 | 0 | 0 | 0 | 0 | 0 | 0 | 0 | 0 | 0 | 81000
31 | Vinduer, udskiftning - gående | 0 | 0 | 0 | 0 | 0 | 0 | 0 | 0 | 0 | 0 | 0 | 405000 | 0 | 0 | 0 | 0 | 0 | 0 | 0 | 0 | 0 | 0 | 405000
#N/A | 0 | 0 | 0 | 0 | 0 | 0 | 0 | 0 | 0 | 0 | 0 | 0 | 0 | 0 | 0 | 0 | 0 | 0 | 0 | 0 | 0 | 0 | 0 | 0
Indv. Vedligehold
43 | Gulve, udskiftning - rullende aktivitet | 0 | 54000 | 54000 | 54000 | 54000 | 54000 | 54000 | 54000 | 54000 | 54000 | 54000 | 54000 | 54000 | 54000 | 54000 | 54000 | 54000 | 54000 | 54000 | 54000 | 54000 | 54000 | 1134000
43 | Gulve, udskiftning - sportsgulv | 0 | 0 | 0 | 0 | 0 | 135000 | 0 | 0 | 0 | 0 | 0 | 0 | 0 | 0 | 0 | 0 | 0 | 0 | 0 | 0 | 0 | 0 | 135000
42 | Indvendigt malerarbejde, rullende aktivitet | 62500 | 62500 | 62500 | 62500 | 62500 | 62500 | 62500 | 62500 | 62500 | 62500 | 62500 | 62500 | 62500 | 62500 | 62500 | 62500 | 62500 | 62500 | 62500 | 62500 | 62500 | 62500 | 1375000
45 | Lofter, udskiftning - gips | 0 | 0 | 0 | 0 | 52000 | 0 | 0 | 0 | 0 | 0 | 0 | 0 | 0 | 0 | 0 | 0 | 0 | 0 | 0 | 0 | 0 | 0 | 52000
45 | Lofter, udskiftning - akustik | 0 | 0 | 0 | 0 | 0 | 0 | 0 | 0 | 0 | 0 | 0 | 0 | 0 | 0 | 0 | 0 | 60000 | 0 | 0 | 0 | 0 | 0 | 60000
32 | Døre, udskiftning - Indvendige | 0 | 0 | 0 | 0 | 0 | 0 | 0 | 0 | 0 | 0 | 0 | 0 | 0 | 0 | 300000 | 0 | 0 | 0 | 0 | 0 | 0 | 0 | 300000
32 | Døre, udskiftning - Branddør | 0 | 0 | 0 | 0 | 0 | 0 | 0 | 0 | 0 | 0 | 0 | 180000 | 0 | 0 | 0 | 0 | 0 | 0 | 0 | 0 | 0 | 0 | 180000
#N/A | 0 | 0 | 0 | 0 | 0 | 0 | 0 | 0 | 0 | 0 | 0 | 0 | 0 | 0 | 0 | 0 | 0 | 0 | 0 | 0 | 0 | 0 | 0 | 0
Tekniske Installationer
50 | Afløb og sanitet, service - grundvands-/kloakpumpe | 6000 | 6000 | 6000 | 6000 | 6000 | 6000 | 6000 | 6000 | 6000 | 6000 | 6000 | 6000 | 6000 | 6000 | 6000 | 6000 | 6000 | 6000 | 6000 | 6000 | 6000 | 6000 | 132000
52 | Afløb og sanitet, udskiftning - toilet | 0 | 10500 | 0 | 10500 | 0 | 10500 | 0 | 10500 | 0 | 10500 | 0 | 10500 | 0 | 10500 | 0 | 10500 | 0 | 10500 | 0 | 10500 | 0 | 10500 | 115500
53 | Vand, udskiftning - cirkulationspumpe | 0 | 0 | 0 | 0 | 0 | 0 | 3200 | 0 | 0 | 0 | 0 | 0 | 0 | 0 | 0 | 0 | 0 | 0 | 0 | 0 | 0 | 0 | 3200
56 | Varme, udskiftning - radiator | 0 | 0 | 0 | 0 | 0 | 0 | 3500 | 0 | 0 | 0 | 0 | 0 | 0 | 0 | 0 | 0 | 0 | 0 | 0 | 0 | 0 | 0 | 3500
56 | Varme, udskiftning - radiator | 0 | 22500 | 0 | 0 | 0 | 0 | 0 | 0 | 0 | 0 | 0 | 0 | 0 | 0 | 0 | 0 | 0 | 0 | 0 | 0 | 0 | 0 | 22500
63 | Styring og sikring, service - Elsikkerhedsattest | 0 | 22500 | 0 | 0 | 0 | 0 | 0 | 0 | 0 | 0 | 0 | 0 | 0 | 0 | 0 | 0 | 0 | 0 | 0 | 0 | 0 | 0 | 22500
63 | Styring og sikring, service - Elsikkerhedsattest | 0 | 0 | 3000 | 0 | 3000 | 0 | 3000 | 0 | 3000 | 0 | 3000 | 0 | 3000 | 0 | 3000 | 0 | 3000 | 0 | 3000 | 0 | 3000 | 0 | 30000
52 | Nød- og panikbelysning, udskiftning | 0 | 0 | 0 | 0 | 0 | 0 | 0 | 0 | 0 | 0 | 0 | 0 | 0 | 0 | 0 | 0 | 0 | 0 | 0 | 0 | 0 | 0 | 0
53 | Nød- og panikbelysning, batteriskift | 5000 | 0 | 0 | 0 | 0 | 5000 | 0 | 0 | 0 | 0 | 5000 | 0 | 0 | 0 | 0 | 5000 | 0 | 0 | 0 | 0 | 5000 | 0 | 25000
56 | Ventilation, service | 15000 | 15000 | 15000 | 15000 | 15000 | 15000 | 15000 | 15000 | 15000 | 15000 | 15000 | 15000 | 15000 | 15000 | 15000 | 15000 | 15000 | 15000 | 15000 | 15000 | 15000 | 15000 | 330000
56 | Ventilation, udskiftning - ventilationsanlæg | 0 | 0 | 0 | 0 | 0 | 0 | 0 | 0 | 0 | 0 | 0 | 3000000 | 0 | 0 | 0 | 0 | 0 | 0 | 0 | 0 | 0 | 0 | 3000000
56 | Brandslukningsanlæg, service - slangev. | 5000 | 5000 | 5000 | 5000 | 5000 | 5000 | 5000 | 5000 | 5000 | 5000 | 5000 | 5000 | 5000 | 5000 | 5000 | 5000 | 5000 | 5000 | 5000 | 5000 | 5000 | 5000 | 110000
63 | Vand, udskiftning - VVB 200 l | 0 | 0 | 0 | 0 | 0 | 0 | 0 | 0 | 0 | 0 | 0 | 0 | 0 | 0 | 0 | 0 | 0 | 0 | 0 | 0 | 0 | 0 | 0
63 | Styring og sikring, service - ABA | 10000 | 10000 | 10000 | 10000 | 10000 | 10000 | 10000 | 10000 | 10000 | 10000 | 10000 | 10000 | 10000 | 10000 | 10000 | 10000 | 10000 | 10000 | 10000 | 10000 | 10000 | 10000 | 220000
63 | Styring og sikring, service/attest - ABDL | 7500 | 7500 | 7500 | 7500 | 7500 | 7500 | 7500 | 7500 | 7500 | 7500 | 7500 | 7500 | 7500 | 7500 | 7500 | 7500 | 7500 | 7500 | 7500 | 7500 | 7500 | 7500 | 165000
57 | Belysning, udskiftning - armaturer | 0 | 0 | 0 | 0 | 0 | 0 | 30000 | 0 | 0 | 0 | 0 | 0 | 0 | 0 | 0 | 0 | 30000 | 0 | 0 | 0 | 0 | 0 | 60000
60 | El nstallationer i terræn, vedligehold - belysningsstandere | 0 | 15000 | 0 | 0 | 0 | 0 | 15000 | 0 | 0 | 0 | 0 | 15000 | 0 | 0 | 0 | 0 | 15000 | 0 | 0 | 0 | 0 | 15000 | 75000
60 | El installationer i terræn, udskiftning - belysningsstandere | 0 | 0 | 0 | 0 | 0 | 0 | 45000 | 0 | 0 | 0 | 0 | 0 | 0 | 0 | 0 | 0 | 0 | 0 | 0 | 0 | 0 | 0 | 45000
Sikringsanlæg
#N/A | 0 | 0 | 0 | 0 | 0 | 0 | 0 | 0 | 0 | 0 | 0 | 0 | 0 | 0 | 0 | 0 | 0 | 0 | 0 | 0 | 0 | 0 | 0 | 0
#N/A | 0 | 0 | 0 | 0 | 0 | 0 | 0 | 0 | 0 | 0 | 0 | 0 | 0 | 0 | 0 | 0 | 0 | 0 | 0 | 0 | 0 | 0 | 0 | 0
#N/A | 0 | 0 | 0 | 0 | 0 | 0 | 0 | 0 | 0 | 0 | 0 | 0 | 0 | 0 | 0 | 0 | 0 | 0 | 0 | 0 | 0 | 0 | 0 | 0
Andet
#N/A | 0 | 0 | 0 | 0 | 0 | 0 | 0 | 0 | 0 | 0 | 0 | 0 | 0 | 0 | 0 | 0 | 0 | 0 | 0 | 0 | 0 | 0 | 0 | 0
#N/A | 0 | 0 | 0 | 0 | 0 | 0 | 0 | 0 | 0 | 0 | 0 | 0 | 0 | 0 | 0 | 0 | 0 | 0 | 0 | 0 | 0 | 0 | 0 | 0
#N/A | 0 | 0 | 0 | 0 | 0 | 0 | 0 | 0 | 0 | 0 | 0 | 0 | 0 | 0 | 0 | 0 | 0 | 0 | 0 | 0 | 0 | 0 | 0 | 0
| Total pr år | 150500 | 329395 | 206780 | 310420 | 1111700 | 361920 | 2448875 | 224000 | 212200 | 302920 | 449700 | 4949395 | 206780 | 229420 | 504700 | 226920 | 957175 | 224000 | 212200 | 221920 | 209700 | 284395 | 14335015
|  | Mængde | Enhed | Enhedspris |  | Samlet udgift |  | Tidligste udførelse |  | Senest udførelse |  | Interval |  | Pris kvalitet |  | Karakter | BBR Bygnings nr. | Placering |  | Bemærkninger
Udv. Vedligehold
Generelt:
37 | Tagnedløb, udskiftning - zink | 2024: 15; 2025: lbm; 2026: 365; 2028: 5475; 2030: 2025; 2032: 2027; 2034: 5; 2035: år; 2039: Generelt
37 | Tagrende, udskiftning - zink | 2024: 100; 2025: lbm; 2026: 420; 2028: 42000; 2030: 2025; 2032: 2027; 2034: 5; 2035: år; 2039: Generelt
37 | Tage og komplementering - tagrende, rensning | 2024: 300; 2025: lbm; 2026: 75; 2028: 22500; 2030: 2024; 2032: 2025; 2034: 1; 2035: år; 2039: Generelt
41 | Stern, malerbehandling | 2024: 20; 2025: m2; 2026: 110; 2028: 2200; 2030: 2025; 2032: 2026; 2034: 1; 2035: år; 2039: Generelt
41 | Udhæng, malerbehandling | 2024: 50; 2025: m2; 2026: 120; 2028: 6000; 2030: 2025; 2032: 2027; 2034: 2; 2035: år; 2039: Generelt
47 | Tagflade, udskiftning - 1 lag overpap | 2024: 300; 2025: m2; 2026: 800; 2028: 240000; 2030: 2034; 2032: 2039; 2034: 40; 2035: år; 2039: Generelt
41 | Facader, malerbehandling -tegl/beton | 2024: 30; 2025: m2; 2026: 124; 2028: 3720; 2030: 2025; 2032: 2035; 2034: 2; 2035: år; 2039: Generelt
31 | Vinduer og døre, udskiftning - fuge/fugebånd | 2024: 75; 2025: lbm; 2026: 100; 2028: 7500; 2030: 2027; 2032: 2030; 2034: 5; 2035: år; 2039: Generelt
Bygning 1
47 | Tagflade, udskifning - tegl/beton | 2024: 400; 2025: m2; 2026: 1500; 2028: 600000; 2030: 2040; 2032: 2045; 2034: 50; 2035: år; 2039: Bygning 1; 2040: Håndværk og design
21 | Facader, eftergang af murværk og fuger | 2024: 10; 2025: m2; 2026: 1700; 2028: 17000; 2030: 2024; 2032: 2045; 2034: 1; 2035: år
31 | Døre, udskiftning | 2024: 15; 2025: stk; 2026: 12000; 2028: 180000; 2030: 2035; 2032: 2040; 2034: 30; 2035: år
31 | Vinduer, udskiftning - gående | 2024: 30; 2025: m2; 2026: 2700; 2028: 81000; 2030: 2033; 2032: 2038; 2034: 30; 2035: år; 2039: Bygning 1; 2040: Håndværk og design
Bygning 2
47 | Tagflade, udskifning - tegl/beton | 2024: 1400; 2025: m2; 2026: 1500; 2028: 2100000; 2030: 2030; 2032: 2035; 2034: 50; 2035: år; 2039: Bygning 2; 2040: Hovedbygning
47 | Tagflade, udskifning - tegl/beton | 2024: 570; 2025: m2; 2026: 1500; 2028: 855000; 2030: 2028; 2032: 2033; 2034: 50; 2035: år; 2039: Bygning 2; 2040: Sidebygninger
47 | Tagflade, udskifning - tegl/beton | 2024: 600; 2025: m2; 2026: 1500; 2028: 900000; 2030: 2035; 2032: 2040; 2034: 50; 2035: år; 2039: Bygning 2; 2040: Administration
41 | Facader, malerbehandling - træ | 2024: 20; 2025: m2; 2026: 104; 2028: 2080; 2030: 2026; 2032: 2028; 2034: 5; 2035: år; 2039: Bygning 2; 2040: Hovedindgang
31 | Vinduer, udskiftning - gående | 2024: 30; 2025: m2; 2026: 2700; 2028: 81000; 2030: 2027; 2032: 2030; 2034: 30; 2035: år; 2039: Bygning 2; 2040: Indergård & Administration
31 | Vinduer, udskiftning - gående | 2024: 150; 2025: m2; 2026: 2700; 2028: 405000; 2030: 2035; 2032: 2040; 2034: 30; 2035: år; 2039: Bygning 2; 2040: Hovedbygning syd, sidebygninger
#N/A
Indv. Vedligehold
43 | Gulve, udskiftning - rullende aktivitet | 2024: 120; 2025: m2; 2026: 450; 2028: 54000; 2030: 2025; 2032: 2045; 2034: 1; 2035: år; 2039: Generelt; 2040: Begge bygninger; 2042: Rullende aktivitet over 20 år
43 | Gulve, udskiftning - sportsgulv | 2024: 150; 2025: m2; 2026: 900; 2028: 135000; 2030: 2029; 2032: 2034; 2034: 20; 2035: år; 2039: Bygning 2; 2040: Gymnastiksal
42 | Indvendigt malerarbejde, rullende aktivitet | 2024: 250; 2025: m2; 2026: 250; 2028: 62500; 2030: 2024; 2032: 2045; 2034: 1; 2035: år; 2039: Generelt; 2040: Begge bygninger; 2042: Rullende aktivitet over 10 år - Vægge lofter, radiatorer og træværk
45 | Lofter, udskiftning - gips | 2024: 200; 2025: m2; 2026: 260; 2028: 52000; 2030: 2028; 2032: 2030; 2034: 40; 2035: år; 2039: Bygning 2; 2040: Administration
45 | Lofter, udskiftning - akustik | 2024: 200; 2025: m2; 2026: 300; 2028: 60000; 2030: 2040; 2032: 2045; 2034: 40; 2035: år; 2039: Bygning 2; 2040: klasselokaler
32 | Døre, udskiftning - Indvendige | 2024: 30; 2025: stk; 2026: 10000; 2028: 300000; 2030: 2038; 2032: 2043; 2034: 30; 2035: år; 2039: Generelt
32 | Døre, udskiftning - Branddør | 2024: 15; 2025: stk; 2026: 12000; 2028: 180000; 2030: 2035; 2032: 2040; 2034: 30; 2035: år; 2039: Generelt
#N/A |  | 2028: 0; 2035: år
Tekniske Installationer
50 | Afløb og sanitet, service - grundvands-/kloakpumpe | 2024: 2; 2025: stk; 2026: 3000; 2028: 6000; 2030: 2024; 2032: 2024; 2034: 1; 2035: år
52 | Afløb og sanitet, udskiftning - toilet | 2024: 3; 2025: stk; 2026: 3500; 2028: 10500; 2030: 2025; 2032: 2025; 2034: 2; 2035: år; 2039: Generelt; 2042: Rullende aktivitet
53 | Vand, udskiftning - cirkulationspumpe | 2024: 1; 2025: stk; 2026: 3200; 2028: 3200; 2030: 2030; 2032: 2032; 2034: 20; 2035: år
56 | Varme, udskiftning - cirkulationspumpe | 2024: 1; 2025: stk; 2026: 3500; 2028: 3500; 2030: 2030; 2032: 2032; 2034: 20; 2035: år
56 | Varme, udskiftning - radiator | 2024: 5; 2025: stk; 2026: 4500; 2028: 22500; 2030: 2025; 2032: 2045; 2034: 40; 2035: år; 2039: Bygning 2; 2042: Rullende aktivitet
56 | Varme, udskiftning - radiator | 2024: 5; 2025: stk; 2026: 4500; 2028: 22500; 2030: 2025; 2032: 2040; 2034: 40; 2035: år; 2039: Bygning 1
63 | Styring og sikring, service - Elsikkerhedsattest | 2024: 1; 2025: stk; 2026: 3000; 2028: 3000; 2030: 2026; 2032: 2026; 2034: 2; 2035: år
63 | Nød- og panikbelysning, udskiftning | 2028: 0; 2035: år
63 | Nød- og panikbelysning, batteriskift | 2024: 1; 2025: stk; 2026: 5000; 2028: 5000; 2030: 2024; 2032: 2024; 2034: 5; 2035: år
57 | Ventilation, service | 2024: 1; 2025: stk; 2026: 15000; 2028: 15000; 2030: 2024; 2032: 2024; 2034: 1; 2035: år
57 | Ventilation, udskiftning - ventilationsanlæg | 2024: 1; 2025: stk; 2026: 3000000; 2028: 3000000; 2030: 2035; 2032: 2040; 2034: 30; 2035: år
58 | Brandslukningsanlæg, service - slangev. | 2024: 1; 2025: stk; 2026: 5000; 2028: 5000; 2030: 2024; 2032: 2024; 2034: 1; 2035: år
53 | Vand, udskiftning - VVB 200 l | 2028: 0; 2035: år
64 | Styring og sikring, service - ABA | 2024: 1; 2025: stk; 2026: 10000; 2028: 10000; 2030: 2024; 2032: 2024; 2034: 1; 2035: år
64 | Styring og sikring, service/attest - ABDL | 2024: 1; 2025: stk; 2026: 7500; 2028: 7500; 2030: 2024; 2032: 2024; 2034: 1; 2035: år
63 | Belysning, udskiftning - armaturer | 2024: 20; 2025: stk; 2026: 1500; 2028: 30000; 2030: 2030; 2032: 2033; 2034: 10; 2035: år; 2039: Generelt
60 | El nstallationer i terræn, vedligehold - belysningsstandere | 2024: 10; 2025: stk; 2026: 1500; 2028: 15000; 2030: 2025; 2032: 2030; 2034: 5; 2035: år
60 | El installationer i terræn, udskiftning - belysningsstandere | 2024: 10; 2025: stk; 2026: 4500; 2028: 45000; 2030: 2030; 2032: 2035; 2034: 20; 2035: år
Sikringsanlæg
#N/A |  | 2028: 0; 2035: år
#N/A |  | 2028: 0; 2035: år
#N/A |  | 2028: 0; 2035: år
Andet
#N/A |  | 2028: 0; 2035: år
#N/A |  | 2028: 0; 2035: år
#N/A |  | 2028: 0; 2035: år

## Søllingevej 61
| Tilbage til årsoversigt | 2024 | 2025 | 2026 | 2027 | 2028 | 2029 | 2030 | 2031 | 2032 | 2033 | 2034 | 2035 | 2036 | 2037 | 2038 | 2039 | 2040 | 2041 | 2042 | 2043 | 2044 | 2045 | Total
SFB nr. | Udv. Vedligehold
#N/A | 0 | 0 | 0 | 0 | 0 | 0 | 0 | 0 | 0 | 0 | 0 | 0 | 0 | 0 | 0 | 0 | 0 | 0 | 0 | 0 | 0 | 0 | 0 | 0
#N/A | 0 | 0 | 0 | 0 | 0 | 0 | 0 | 0 | 0 | 0 | 0 | 0 | 0 | 0 | 0 | 0 | 0 | 0 | 0 | 0 | 0 | 0 | 0 | 0
#N/A | 0 | 0 | 0 | 0 | 0 | 0 | 0 | 0 | 0 | 0 | 0 | 0 | 0 | 0 | 0 | 0 | 0 | 0 | 0 | 0 | 0 | 0 | 0 | 0
#N/A | 0 | 0 | 0 | 0 | 0 | 0 | 0 | 0 | 0 | 0 | 0 | 0 | 0 | 0 | 0 | 0 | 0 | 0 | 0 | 0 | 0 | 0 | 0 | 0
#N/A | 0 | 0 | 0 | 0 | 0 | 0 | 0 | 0 | 0 | 0 | 0 | 0 | 0 | 0 | 0 | 0 | 0 | 0 | 0 | 0 | 0 | 0 | 0 | 0
#N/A | 0 | 0 | 0 | 0 | 0 | 0 | 0 | 0 | 0 | 0 | 0 | 0 | 0 | 0 | 0 | 0 | 0 | 0 | 0 | 0 | 0 | 0 | 0 | 0
#N/A | 0 | 0 | 0 | 0 | 0 | 0 | 0 | 0 | 0 | 0 | 0 | 0 | 0 | 0 | 0 | 0 | 0 | 0 | 0 | 0 | 0 | 0 | 0 | 0
Indv. Vedligehold
#N/A | 0 | 0 | 0 | 0 | 0 | 0 | 0 | 0 | 0 | 0 | 0 | 0 | 0 | 0 | 0 | 0 | 0 | 0 | 0 | 0 | 0 | 0 | 0 | 0
#N/A | 0 | 0 | 0 | 0 | 0 | 0 | 0 | 0 | 0 | 0 | 0 | 0 | 0 | 0 | 0 | 0 | 0 | 0 | 0 | 0 | 0 | 0 | 0 | 0
#N/A | 0 | 0 | 0 | 0 | 0 | 0 | 0 | 0 | 0 | 0 | 0 | 0 | 0 | 0 | 0 | 0 | 0 | 0 | 0 | 0 | 0 | 0 | 0 | 0
#N/A | 0 | 0 | 0 | 0 | 0 | 0 | 0 | 0 | 0 | 0 | 0 | 0 | 0 | 0 | 0 | 0 | 0 | 0 | 0 | 0 | 0 | 0 | 0 | 0
#N/A | 0 | 0 | 0 | 0 | 0 | 0 | 0 | 0 | 0 | 0 | 0 | 0 | 0 | 0 | 0 | 0 | 0 | 0 | 0 | 0 | 0 | 0 | 0 | 0
#N/A | 0 | 0 | 0 | 0 | 0 | 0 | 0 | 0 | 0 | 0 | 0 | 0 | 0 | 0 | 0 | 0 | 0 | 0 | 0 | 0 | 0 | 0 | 0 | 0
#N/A | 0 | 0 | 0 | 0 | 0 | 0 | 0 | 0 | 0 | 0 | 0 | 0 | 0 | 0 | 0 | 0 | 0 | 0 | 0 | 0 | 0 | 0 | 0 | 0
Tekniske Installationer
#N/A | 0 | 0 | 0 | 0 | 0 | 0 | 0 | 0 | 0 | 0 | 0 | 0 | 0 | 0 | 0 | 0 | 0 | 0 | 0 | 0 | 0 | 0 | 0 | 0
#N/A | 0 | 0 | 0 | 0 | 0 | 0 | 0 | 0 | 0 | 0 | 0 | 0 | 0 | 0 | 0 | 0 | 0 | 0 | 0 | 0 | 0 | 0 | 0 | 0
#N/A | 0 | 0 | 0 | 0 | 0 | 0 | 0 | 0 | 0 | 0 | 0 | 0 | 0 | 0 | 0 | 0 | 0 | 0 | 0 | 0 | 0 | 0 | 0 | 0
Sikringsanlæg
#N/A | 0 | 0 | 0 | 0 | 0 | 0 | 0 | 0 | 0 | 0 | 0 | 0 | 0 | 0 | 0 | 0 | 0 | 0 | 0 | 0 | 0 | 0 | 0 | 0
#N/A | 0 | 0 | 0 | 0 | 0 | 0 | 0 | 0 | 0 | 0 | 0 | 0 | 0 | 0 | 0 | 0 | 0 | 0 | 0 | 0 | 0 | 0 | 0 | 0
#N/A | 0 | 0 | 0 | 0 | 0 | 0 | 0 | 0 | 0 | 0 | 0 | 0 | 0 | 0 | 0 | 0 | 0 | 0 | 0 | 0 | 0 | 0 | 0 | 0
Andet
#N/A | 0 | 0 | 0 | 0 | 0 | 0 | 0 | 0 | 0 | 0 | 0 | 0 | 0 | 0 | 0 | 0 | 0 | 0 | 0 | 0 | 0 | 0 | 0 | 0
#N/A | 0 | 0 | 0 | 0 | 0 | 0 | 0 | 0 | 0 | 0 | 0 | 0 | 0 | 0 | 0 | 0 | 0 | 0 | 0 | 0 | 0 | 0 | 0 | 0
#N/A | 0 | 0 | 0 | 0 | 0 | 0 | 0 | 0 | 0 | 0 | 0 | 0 | 0 | 0 | 0 | 0 | 0 | 0 | 0 | 0 | 0 | 0 | 0 | 0
| Total pr år | 0 | 0 | 0 | 0 | 0 | 0 | 0 | 0 | 0 | 0 | 0 | 0 | 0 | 0 | 0 | 0 | 0 | 0 | 0 | 0 | 0 | 0 | 0
|  | Mængde | Enhed | Enhedspris |  | Samlet udgift |  | Tidligste udførelse |  | Senest udførelse |  | Interval |  | Pris kvalitet |  | Karakter |  |  | Bemærkninger
Udv. Vedligehold
Generelt:
#N/A |  | 2028: 0; 2035: år
#N/A |  | 2028: 0; 2035: år
#N/A |  | 2028: 0; 2035: år
#N/A |  | 2028: 0; 2035: år
#N/A |  | 2028: 0; 2035: år
#N/A |  | 2028: 0; 2035: år
#N/A |  | 2028: 0; 2035: år
Indv. Vedligehold
#N/A |  | 2028: 0; 2035: år
#N/A |  | 2028: 0; 2035: år
#N/A |  | 2028: 0; 2035: år
#N/A |  | 2028: 0; 2035: år
#N/A |  | 2028: 0; 2035: år
#N/A |  | 2028: 0; 2035: år
#N/A |  | 2028: 0; 2035: år
Tekniske Installationer
#N/A |  | 2028: 0; 2035: år
#N/A |  | 2028: 0; 2035: år
#N/A |  | 2028: 0; 2035: år
Sikringsanlæg
#N/A |  | 2028: 0; 2035: år
#N/A |  | 2028: 0; 2035: år
#N/A |  | 2028: 0; 2035: år
Andet
#N/A |  | 2028: 0; 2035: år
#N/A |  | 2028: 0; 2035: år
#N/A |  | 2028: 0; 2035: år

## Søren Lundsvej 16-17 (konto 11)
| Tilbage til årsoversigt | 2024 | 2025 | 2026 | 2027 | 2028 | 2029 | 2030 | 2031 | 2032 | 2033 | 2034 | 2035 | 2036 | 2037 | 2038 | 2039 | 2040 | 2041 | 2042 | 2043 | 2044 | 2045 | Total
SFB nr. | Udv. Vedligehold
#N/A | 0 | 0 | 0 | 0 | 0 | 0 | 0 | 0 | 0 | 0 | 0 | 0 | 0 | 0 | 0 | 0 | 0 | 0 | 0 | 0 | 0 | 0 | 0 | 0
#N/A | 0 | 0 | 0 | 0 | 0 | 0 | 0 | 0 | 0 | 0 | 0 | 0 | 0 | 0 | 0 | 0 | 0 | 0 | 0 | 0 | 0 | 0 | 0 | 0
#N/A | 0 | 0 | 0 | 0 | 0 | 0 | 0 | 0 | 0 | 0 | 0 | 0 | 0 | 0 | 0 | 0 | 0 | 0 | 0 | 0 | 0 | 0 | 0 | 0
#N/A | 0 | 0 | 0 | 0 | 0 | 0 | 0 | 0 | 0 | 0 | 0 | 0 | 0 | 0 | 0 | 0 | 0 | 0 | 0 | 0 | 0 | 0 | 0 | 0
#N/A | 0 | 0 | 0 | 0 | 0 | 0 | 0 | 0 | 0 | 0 | 0 | 0 | 0 | 0 | 0 | 0 | 0 | 0 | 0 | 0 | 0 | 0 | 0 | 0
#N/A | 0 | 0 | 0 | 0 | 0 | 0 | 0 | 0 | 0 | 0 | 0 | 0 | 0 | 0 | 0 | 0 | 0 | 0 | 0 | 0 | 0 | 0 | 0 | 0
#N/A | 0 | 0 | 0 | 0 | 0 | 0 | 0 | 0 | 0 | 0 | 0 | 0 | 0 | 0 | 0 | 0 | 0 | 0 | 0 | 0 | 0 | 0 | 0 | 0
Indv. Vedligehold
#N/A | 0 | 0 | 0 | 0 | 0 | 0 | 0 | 0 | 0 | 0 | 0 | 0 | 0 | 0 | 0 | 0 | 0 | 0 | 0 | 0 | 0 | 0 | 0 | 0
#N/A | 0 | 0 | 0 | 0 | 0 | 0 | 0 | 0 | 0 | 0 | 0 | 0 | 0 | 0 | 0 | 0 | 0 | 0 | 0 | 0 | 0 | 0 | 0 | 0
#N/A | 0 | 0 | 0 | 0 | 0 | 0 | 0 | 0 | 0 | 0 | 0 | 0 | 0 | 0 | 0 | 0 | 0 | 0 | 0 | 0 | 0 | 0 | 0 | 0
#N/A | 0 | 0 | 0 | 0 | 0 | 0 | 0 | 0 | 0 | 0 | 0 | 0 | 0 | 0 | 0 | 0 | 0 | 0 | 0 | 0 | 0 | 0 | 0 | 0
#N/A | 0 | 0 | 0 | 0 | 0 | 0 | 0 | 0 | 0 | 0 | 0 | 0 | 0 | 0 | 0 | 0 | 0 | 0 | 0 | 0 | 0 | 0 | 0 | 0
#N/A | 0 | 0 | 0 | 0 | 0 | 0 | 0 | 0 | 0 | 0 | 0 | 0 | 0 | 0 | 0 | 0 | 0 | 0 | 0 | 0 | 0 | 0 | 0 | 0
#N/A | 0 | 0 | 0 | 0 | 0 | 0 | 0 | 0 | 0 | 0 | 0 | 0 | 0 | 0 | 0 | 0 | 0 | 0 | 0 | 0 | 0 | 0 | 0 | 0
Tekniske Installationer
#N/A | 0 | 0 | 0 | 0 | 0 | 0 | 0 | 0 | 0 | 0 | 0 | 0 | 0 | 0 | 0 | 0 | 0 | 0 | 0 | 0 | 0 | 0 | 0 | 0
#N/A | 0 | 0 | 0 | 0 | 0 | 0 | 0 | 0 | 0 | 0 | 0 | 0 | 0 | 0 | 0 | 0 | 0 | 0 | 0 | 0 | 0 | 0 | 0 | 0
#N/A | 0 | 0 | 0 | 0 | 0 | 0 | 0 | 0 | 0 | 0 | 0 | 0 | 0 | 0 | 0 | 0 | 0 | 0 | 0 | 0 | 0 | 0 | 0 | 0
Sikringsanlæg
#N/A | 0 | 0 | 0 | 0 | 0 | 0 | 0 | 0 | 0 | 0 | 0 | 0 | 0 | 0 | 0 | 0 | 0 | 0 | 0 | 0 | 0 | 0 | 0 | 0
#N/A | 0 | 0 | 0 | 0 | 0 | 0 | 0 | 0 | 0 | 0 | 0 | 0 | 0 | 0 | 0 | 0 | 0 | 0 | 0 | 0 | 0 | 0 | 0 | 0
#N/A | 0 | 0 | 0 | 0 | 0 | 0 | 0 | 0 | 0 | 0 | 0 | 0 | 0 | 0 | 0 | 0 | 0 | 0 | 0 | 0 | 0 | 0 | 0 | 0
Andet
#N/A | 0 | 0 | 0 | 0 | 0 | 0 | 0 | 0 | 0 | 0 | 0 | 0 | 0 | 0 | 0 | 0 | 0 | 0 | 0 | 0 | 0 | 0 | 0 | 0
#N/A | 0 | 0 | 0 | 0 | 0 | 0 | 0 | 0 | 0 | 0 | 0 | 0 | 0 | 0 | 0 | 0 | 0 | 0 | 0 | 0 | 0 | 0 | 0 | 0
#N/A | 0 | 0 | 0 | 0 | 0 | 0 | 0 | 0 | 0 | 0 | 0 | 0 | 0 | 0 | 0 | 0 | 0 | 0 | 0 | 0 | 0 | 0 | 0 | 0
| Total pr år | 0 | 0 | 0 | 0 | 0 | 0 | 0 | 0 | 0 | 0 | 0 | 0 | 0 | 0 | 0 | 0 | 0 | 0 | 0 | 0 | 0 | 0 | 0
|  | Mængde | Enhed | Enhedspris |  | Samlet udgift |  | Tidligste udførelse |  | Senest udførelse |  | Interval |  | Pris kvalitet |  | Karakter |  |  | Bemærkninger
Udv. Vedligehold
Generelt:
#N/A |  | 2028: 0; 2035: år
#N/A |  | 2028: 0; 2035: år
#N/A |  | 2028: 0; 2035: år
#N/A |  | 2028: 0; 2035: år
#N/A |  | 2028: 0; 2035: år
#N/A |  | 2028: 0; 2035: år
#N/A |  | 2028: 0; 2035: år
Indv. Vedligehold
#N/A |  | 2028: 0; 2035: år
#N/A |  | 2028: 0; 2035: år
#N/A |  | 2028: 0; 2035: år
#N/A |  | 2028: 0; 2035: år
#N/A |  | 2028: 0; 2035: år
#N/A |  | 2028: 0; 2035: år
#N/A |  | 2028: 0; 2035: år
Tekniske Installationer
#N/A |  | 2028: 0; 2035: år
#N/A |  | 2028: 0; 2035: år
#N/A |  | 2028: 0; 2035: år
Sikringsanlæg
#N/A |  | 2028: 0; 2035: år
#N/A |  | 2028: 0; 2035: år
#N/A |  | 2028: 0; 2035: år
Andet
#N/A |  | 2028: 0; 2035: år
#N/A |  | 2028: 0; 2035: år
#N/A |  | 2028: 0; 2035: år

## Søren Lunds Vej 16-17 (konto13)
| Tilbage til årsoversigt | 2024 | 2025 | 2026 | 2027 | 2028 | 2029 | 2030 | 2031 | 2032 | 2033 | 2034 | 2035 | 2036 | 2037 | 2038 | 2039 | 2040 | 2041 | 2042 | 2043 | 2044 | 2045 | Total
SFB nr. | Udv. Vedligehold
#N/A | 0 | 0 | 0 | 0 | 0 | 0 | 0 | 0 | 0 | 0 | 0 | 0 | 0 | 0 | 0 | 0 | 0 | 0 | 0 | 0 | 0 | 0 | 0 | 0
#N/A | 0 | 0 | 0 | 0 | 0 | 0 | 0 | 0 | 0 | 0 | 0 | 0 | 0 | 0 | 0 | 0 | 0 | 0 | 0 | 0 | 0 | 0 | 0 | 0
#N/A | 0 | 0 | 0 | 0 | 0 | 0 | 0 | 0 | 0 | 0 | 0 | 0 | 0 | 0 | 0 | 0 | 0 | 0 | 0 | 0 | 0 | 0 | 0 | 0
#N/A | 0 | 0 | 0 | 0 | 0 | 0 | 0 | 0 | 0 | 0 | 0 | 0 | 0 | 0 | 0 | 0 | 0 | 0 | 0 | 0 | 0 | 0 | 0 | 0
#N/A | 0 | 0 | 0 | 0 | 0 | 0 | 0 | 0 | 0 | 0 | 0 | 0 | 0 | 0 | 0 | 0 | 0 | 0 | 0 | 0 | 0 | 0 | 0 | 0
#N/A | 0 | 0 | 0 | 0 | 0 | 0 | 0 | 0 | 0 | 0 | 0 | 0 | 0 | 0 | 0 | 0 | 0 | 0 | 0 | 0 | 0 | 0 | 0 | 0
#N/A | 0 | 0 | 0 | 0 | 0 | 0 | 0 | 0 | 0 | 0 | 0 | 0 | 0 | 0 | 0 | 0 | 0 | 0 | 0 | 0 | 0 | 0 | 0 | 0
Indv. Vedligehold
#N/A | 0 | 0 | 0 | 0 | 0 | 0 | 0 | 0 | 0 | 0 | 0 | 0 | 0 | 0 | 0 | 0 | 0 | 0 | 0 | 0 | 0 | 0 | 0 | 0
#N/A | 0 | 0 | 0 | 0 | 0 | 0 | 0 | 0 | 0 | 0 | 0 | 0 | 0 | 0 | 0 | 0 | 0 | 0 | 0 | 0 | 0 | 0 | 0 | 0
#N/A | 0 | 0 | 0 | 0 | 0 | 0 | 0 | 0 | 0 | 0 | 0 | 0 | 0 | 0 | 0 | 0 | 0 | 0 | 0 | 0 | 0 | 0 | 0 | 0
#N/A | 0 | 0 | 0 | 0 | 0 | 0 | 0 | 0 | 0 | 0 | 0 | 0 | 0 | 0 | 0 | 0 | 0 | 0 | 0 | 0 | 0 | 0 | 0 | 0
#N/A | 0 | 0 | 0 | 0 | 0 | 0 | 0 | 0 | 0 | 0 | 0 | 0 | 0 | 0 | 0 | 0 | 0 | 0 | 0 | 0 | 0 | 0 | 0 | 0
#N/A | 0 | 0 | 0 | 0 | 0 | 0 | 0 | 0 | 0 | 0 | 0 | 0 | 0 | 0 | 0 | 0 | 0 | 0 | 0 | 0 | 0 | 0 | 0 | 0
#N/A | 0 | 0 | 0 | 0 | 0 | 0 | 0 | 0 | 0 | 0 | 0 | 0 | 0 | 0 | 0 | 0 | 0 | 0 | 0 | 0 | 0 | 0 | 0 | 0
Tekniske Installationer
#N/A | 0 | 0 | 0 | 0 | 0 | 0 | 0 | 0 | 0 | 0 | 0 | 0 | 0 | 0 | 0 | 0 | 0 | 0 | 0 | 0 | 0 | 0 | 0 | 0
#N/A | 0 | 0 | 0 | 0 | 0 | 0 | 0 | 0 | 0 | 0 | 0 | 0 | 0 | 0 | 0 | 0 | 0 | 0 | 0 | 0 | 0 | 0 | 0 | 0
#N/A | 0 | 0 | 0 | 0 | 0 | 0 | 0 | 0 | 0 | 0 | 0 | 0 | 0 | 0 | 0 | 0 | 0 | 0 | 0 | 0 | 0 | 0 | 0 | 0
Sikringsanlæg
#N/A | 0 | 0 | 0 | 0 | 0 | 0 | 0 | 0 | 0 | 0 | 0 | 0 | 0 | 0 | 0 | 0 | 0 | 0 | 0 | 0 | 0 | 0 | 0 | 0
#N/A | 0 | 0 | 0 | 0 | 0 | 0 | 0 | 0 | 0 | 0 | 0 | 0 | 0 | 0 | 0 | 0 | 0 | 0 | 0 | 0 | 0 | 0 | 0 | 0
#N/A | 0 | 0 | 0 | 0 | 0 | 0 | 0 | 0 | 0 | 0 | 0 | 0 | 0 | 0 | 0 | 0 | 0 | 0 | 0 | 0 | 0 | 0 | 0 | 0
Andet
#N/A | 0 | 0 | 0 | 0 | 0 | 0 | 0 | 0 | 0 | 0 | 0 | 0 | 0 | 0 | 0 | 0 | 0 | 0 | 0 | 0 | 0 | 0 | 0 | 0
#N/A | 0 | 0 | 0 | 0 | 0 | 0 | 0 | 0 | 0 | 0 | 0 | 0 | 0 | 0 | 0 | 0 | 0 | 0 | 0 | 0 | 0 | 0 | 0 | 0
#N/A | 0 | 0 | 0 | 0 | 0 | 0 | 0 | 0 | 0 | 0 | 0 | 0 | 0 | 0 | 0 | 0 | 0 | 0 | 0 | 0 | 0 | 0 | 0 | 0
| Total pr år | 0 | 0 | 0 | 0 | 0 | 0 | 0 | 0 | 0 | 0 | 0 | 0 | 0 | 0 | 0 | 0 | 0 | 0 | 0 | 0 | 0 | 0 | 0
|  | Mængde | Enhed | Enhedspris |  | Samlet udgift |  | Tidligste udførelse |  | Senest udførelse |  | Interval |  | Pris kvalitet |  | Karakter |  |  | Bemærkninger
Udv. Vedligehold
Generelt:
#N/A |  | 2028: 0; 2035: år
#N/A |  | 2028: 0; 2035: år
#N/A |  | 2028: 0; 2035: år
#N/A |  | 2028: 0; 2035: år
#N/A |  | 2028: 0; 2035: år
#N/A |  | 2028: 0; 2035: år
#N/A |  | 2028: 0; 2035: år
Indv. Vedligehold
#N/A |  | 2028: 0; 2035: år
#N/A |  | 2028: 0; 2035: år
#N/A |  | 2028: 0; 2035: år
#N/A |  | 2028: 0; 2035: år
#N/A |  | 2028: 0; 2035: år
#N/A |  | 2028: 0; 2035: år
#N/A |  | 2028: 0; 2035: år
Tekniske Installationer
#N/A |  | 2028: 0; 2035: år
#N/A |  | 2028: 0; 2035: år
#N/A |  | 2028: 0; 2035: år
Sikringsanlæg
#N/A |  | 2028: 0; 2035: år
#N/A |  | 2028: 0; 2035: år
#N/A |  | 2028: 0; 2035: år
Andet
#N/A |  | 2028: 0; 2035: år
#N/A |  | 2028: 0; 2035: år
#N/A |  | 2028: 0; 2035: år

## Søvej 21A
| Tilbage til årsoversigt | 2024 | 2025 | 2026 | 2027 | 2028 | 2029 | 2030 | 2031 | 2032 | 2033 | 2034 | 2035 | 2036 | 2037 | 2038 | 2039 | 2040 | 2041 | 2042 | 2043 | 2044 | 2045 | Total
SFB nr. | Udv. Vedligehold
#N/A | 0 | 0 | 0 | 0 | 0 | 0 | 0 | 0 | 0 | 0 | 0 | 0 | 0 | 0 | 0 | 0 | 0 | 0 | 0 | 0 | 0 | 0 | 0 | 0
#N/A | 0 | 0 | 0 | 0 | 0 | 0 | 0 | 0 | 0 | 0 | 0 | 0 | 0 | 0 | 0 | 0 | 0 | 0 | 0 | 0 | 0 | 0 | 0 | 0
#N/A | 0 | 0 | 0 | 0 | 0 | 0 | 0 | 0 | 0 | 0 | 0 | 0 | 0 | 0 | 0 | 0 | 0 | 0 | 0 | 0 | 0 | 0 | 0 | 0
#N/A | 0 | 0 | 0 | 0 | 0 | 0 | 0 | 0 | 0 | 0 | 0 | 0 | 0 | 0 | 0 | 0 | 0 | 0 | 0 | 0 | 0 | 0 | 0 | 0
#N/A | 0 | 0 | 0 | 0 | 0 | 0 | 0 | 0 | 0 | 0 | 0 | 0 | 0 | 0 | 0 | 0 | 0 | 0 | 0 | 0 | 0 | 0 | 0 | 0
#N/A | 0 | 0 | 0 | 0 | 0 | 0 | 0 | 0 | 0 | 0 | 0 | 0 | 0 | 0 | 0 | 0 | 0 | 0 | 0 | 0 | 0 | 0 | 0 | 0
#N/A | 0 | 0 | 0 | 0 | 0 | 0 | 0 | 0 | 0 | 0 | 0 | 0 | 0 | 0 | 0 | 0 | 0 | 0 | 0 | 0 | 0 | 0 | 0 | 0
Indv. Vedligehold
#N/A | 0 | 0 | 0 | 0 | 0 | 0 | 0 | 0 | 0 | 0 | 0 | 0 | 0 | 0 | 0 | 0 | 0 | 0 | 0 | 0 | 0 | 0 | 0 | 0
#N/A | 0 | 0 | 0 | 0 | 0 | 0 | 0 | 0 | 0 | 0 | 0 | 0 | 0 | 0 | 0 | 0 | 0 | 0 | 0 | 0 | 0 | 0 | 0 | 0
#N/A | 0 | 0 | 0 | 0 | 0 | 0 | 0 | 0 | 0 | 0 | 0 | 0 | 0 | 0 | 0 | 0 | 0 | 0 | 0 | 0 | 0 | 0 | 0 | 0
#N/A | 0 | 0 | 0 | 0 | 0 | 0 | 0 | 0 | 0 | 0 | 0 | 0 | 0 | 0 | 0 | 0 | 0 | 0 | 0 | 0 | 0 | 0 | 0 | 0
#N/A | 0 | 0 | 0 | 0 | 0 | 0 | 0 | 0 | 0 | 0 | 0 | 0 | 0 | 0 | 0 | 0 | 0 | 0 | 0 | 0 | 0 | 0 | 0 | 0
#N/A | 0 | 0 | 0 | 0 | 0 | 0 | 0 | 0 | 0 | 0 | 0 | 0 | 0 | 0 | 0 | 0 | 0 | 0 | 0 | 0 | 0 | 0 | 0 | 0
#N/A | 0 | 0 | 0 | 0 | 0 | 0 | 0 | 0 | 0 | 0 | 0 | 0 | 0 | 0 | 0 | 0 | 0 | 0 | 0 | 0 | 0 | 0 | 0 | 0
Tekniske Installationer
#N/A | 0 | 0 | 0 | 0 | 0 | 0 | 0 | 0 | 0 | 0 | 0 | 0 | 0 | 0 | 0 | 0 | 0 | 0 | 0 | 0 | 0 | 0 | 0 | 0
#N/A | 0 | 0 | 0 | 0 | 0 | 0 | 0 | 0 | 0 | 0 | 0 | 0 | 0 | 0 | 0 | 0 | 0 | 0 | 0 | 0 | 0 | 0 | 0 | 0
#N/A | 0 | 0 | 0 | 0 | 0 | 0 | 0 | 0 | 0 | 0 | 0 | 0 | 0 | 0 | 0 | 0 | 0 | 0 | 0 | 0 | 0 | 0 | 0 | 0
Sikringsanlæg
#N/A | 0 | 0 | 0 | 0 | 0 | 0 | 0 | 0 | 0 | 0 | 0 | 0 | 0 | 0 | 0 | 0 | 0 | 0 | 0 | 0 | 0 | 0 | 0 | 0
#N/A | 0 | 0 | 0 | 0 | 0 | 0 | 0 | 0 | 0 | 0 | 0 | 0 | 0 | 0 | 0 | 0 | 0 | 0 | 0 | 0 | 0 | 0 | 0 | 0
#N/A | 0 | 0 | 0 | 0 | 0 | 0 | 0 | 0 | 0 | 0 | 0 | 0 | 0 | 0 | 0 | 0 | 0 | 0 | 0 | 0 | 0 | 0 | 0 | 0
Andet
#N/A | 0 | 0 | 0 | 0 | 0 | 0 | 0 | 0 | 0 | 0 | 0 | 0 | 0 | 0 | 0 | 0 | 0 | 0 | 0 | 0 | 0 | 0 | 0 | 0
#N/A | 0 | 0 | 0 | 0 | 0 | 0 | 0 | 0 | 0 | 0 | 0 | 0 | 0 | 0 | 0 | 0 | 0 | 0 | 0 | 0 | 0 | 0 | 0 | 0
#N/A | 0 | 0 | 0 | 0 | 0 | 0 | 0 | 0 | 0 | 0 | 0 | 0 | 0 | 0 | 0 | 0 | 0 | 0 | 0 | 0 | 0 | 0 | 0 | 0
| Total pr år | 0 | 0 | 0 | 0 | 0 | 0 | 0 | 0 | 0 | 0 | 0 | 0 | 0 | 0 | 0 | 0 | 0 | 0 | 0 | 0 | 0 | 0 | 0
|  | Mængde | Enhed | Enhedspris |  | Samlet udgift |  | Tidligste udførelse |  | Senest udførelse |  | Interval |  | Pris kvalitet |  | Karakter |  |  | Bemærkninger
Udv. Vedligehold
Generelt:
#N/A |  | 2028: 0; 2035: år
#N/A |  | 2028: 0; 2035: år
#N/A |  | 2028: 0; 2035: år
#N/A |  | 2028: 0; 2035: år
#N/A |  | 2028: 0; 2035: år
#N/A |  | 2028: 0; 2035: år
#N/A |  | 2028: 0; 2035: år
Indv. Vedligehold
#N/A |  | 2028: 0; 2035: år
#N/A |  | 2028: 0; 2035: år
#N/A |  | 2028: 0; 2035: år
#N/A |  | 2028: 0; 2035: år
#N/A |  | 2028: 0; 2035: år
#N/A |  | 2028: 0; 2035: år
#N/A |  | 2028: 0; 2035: år
Tekniske Installationer
#N/A |  | 2028: 0; 2035: år
#N/A |  | 2028: 0; 2035: år
#N/A |  | 2028: 0; 2035: år
Sikringsanlæg
#N/A |  | 2028: 0; 2035: år
#N/A |  | 2028: 0; 2035: år
#N/A |  | 2028: 0; 2035: år
Andet
#N/A |  | 2028: 0; 2035: år
#N/A |  | 2028: 0; 2035: år
#N/A |  | 2028: 0; 2035: år

## Tinghøj Allé 2
| Tilbage til årsoversigt | 2024 | 2025 | 2026 | 2027 | 2028 | 2029 | 2030 | 2031 | 2032 | 2033 | 2034 | 2035 | 2036 | 2037 | 2038 | 2039 | 2040 | 2041 | 2042 | 2043 | 2044 | 2045 | Total
SFB nr. | Udv. Vedligehold
#N/A | 0 | 0 | 0 | 0 | 0 | 0 | 0 | 0 | 0 | 0 | 0 | 0 | 0 | 0 | 0 | 0 | 0 | 0 | 0 | 0 | 0 | 0 | 0 | 0
#N/A | 0 | 0 | 0 | 0 | 0 | 0 | 0 | 0 | 0 | 0 | 0 | 0 | 0 | 0 | 0 | 0 | 0 | 0 | 0 | 0 | 0 | 0 | 0 | 0
#N/A | 0 | 0 | 0 | 0 | 0 | 0 | 0 | 0 | 0 | 0 | 0 | 0 | 0 | 0 | 0 | 0 | 0 | 0 | 0 | 0 | 0 | 0 | 0 | 0
#N/A | 0 | 0 | 0 | 0 | 0 | 0 | 0 | 0 | 0 | 0 | 0 | 0 | 0 | 0 | 0 | 0 | 0 | 0 | 0 | 0 | 0 | 0 | 0 | 0
#N/A | 0 | 0 | 0 | 0 | 0 | 0 | 0 | 0 | 0 | 0 | 0 | 0 | 0 | 0 | 0 | 0 | 0 | 0 | 0 | 0 | 0 | 0 | 0 | 0
#N/A | 0 | 0 | 0 | 0 | 0 | 0 | 0 | 0 | 0 | 0 | 0 | 0 | 0 | 0 | 0 | 0 | 0 | 0 | 0 | 0 | 0 | 0 | 0 | 0
#N/A | 0 | 0 | 0 | 0 | 0 | 0 | 0 | 0 | 0 | 0 | 0 | 0 | 0 | 0 | 0 | 0 | 0 | 0 | 0 | 0 | 0 | 0 | 0 | 0
Indv. Vedligehold
#N/A | 0 | 0 | 0 | 0 | 0 | 0 | 0 | 0 | 0 | 0 | 0 | 0 | 0 | 0 | 0 | 0 | 0 | 0 | 0 | 0 | 0 | 0 | 0 | 0
#N/A | 0 | 0 | 0 | 0 | 0 | 0 | 0 | 0 | 0 | 0 | 0 | 0 | 0 | 0 | 0 | 0 | 0 | 0 | 0 | 0 | 0 | 0 | 0 | 0
#N/A | 0 | 0 | 0 | 0 | 0 | 0 | 0 | 0 | 0 | 0 | 0 | 0 | 0 | 0 | 0 | 0 | 0 | 0 | 0 | 0 | 0 | 0 | 0 | 0
#N/A | 0 | 0 | 0 | 0 | 0 | 0 | 0 | 0 | 0 | 0 | 0 | 0 | 0 | 0 | 0 | 0 | 0 | 0 | 0 | 0 | 0 | 0 | 0 | 0
#N/A | 0 | 0 | 0 | 0 | 0 | 0 | 0 | 0 | 0 | 0 | 0 | 0 | 0 | 0 | 0 | 0 | 0 | 0 | 0 | 0 | 0 | 0 | 0 | 0
#N/A | 0 | 0 | 0 | 0 | 0 | 0 | 0 | 0 | 0 | 0 | 0 | 0 | 0 | 0 | 0 | 0 | 0 | 0 | 0 | 0 | 0 | 0 | 0 | 0
#N/A | 0 | 0 | 0 | 0 | 0 | 0 | 0 | 0 | 0 | 0 | 0 | 0 | 0 | 0 | 0 | 0 | 0 | 0 | 0 | 0 | 0 | 0 | 0 | 0
Tekniske Installationer
#N/A | 0 | 0 | 0 | 0 | 0 | 0 | 0 | 0 | 0 | 0 | 0 | 0 | 0 | 0 | 0 | 0 | 0 | 0 | 0 | 0 | 0 | 0 | 0 | 0
#N/A | 0 | 0 | 0 | 0 | 0 | 0 | 0 | 0 | 0 | 0 | 0 | 0 | 0 | 0 | 0 | 0 | 0 | 0 | 0 | 0 | 0 | 0 | 0 | 0
#N/A | 0 | 0 | 0 | 0 | 0 | 0 | 0 | 0 | 0 | 0 | 0 | 0 | 0 | 0 | 0 | 0 | 0 | 0 | 0 | 0 | 0 | 0 | 0 | 0
Sikringsanlæg
#N/A | 0 | 0 | 0 | 0 | 0 | 0 | 0 | 0 | 0 | 0 | 0 | 0 | 0 | 0 | 0 | 0 | 0 | 0 | 0 | 0 | 0 | 0 | 0 | 0
#N/A | 0 | 0 | 0 | 0 | 0 | 0 | 0 | 0 | 0 | 0 | 0 | 0 | 0 | 0 | 0 | 0 | 0 | 0 | 0 | 0 | 0 | 0 | 0 | 0
#N/A | 0 | 0 | 0 | 0 | 0 | 0 | 0 | 0 | 0 | 0 | 0 | 0 | 0 | 0 | 0 | 0 | 0 | 0 | 0 | 0 | 0 | 0 | 0 | 0
Andet
#N/A | 0 | 0 | 0 | 0 | 0 | 0 | 0 | 0 | 0 | 0 | 0 | 0 | 0 | 0 | 0 | 0 | 0 | 0 | 0 | 0 | 0 | 0 | 0 | 0
#N/A | 0 | 0 | 0 | 0 | 0 | 0 | 0 | 0 | 0 | 0 | 0 | 0 | 0 | 0 | 0 | 0 | 0 | 0 | 0 | 0 | 0 | 0 | 0 | 0
#N/A | 0 | 0 | 0 | 0 | 0 | 0 | 0 | 0 | 0 | 0 | 0 | 0 | 0 | 0 | 0 | 0 | 0 | 0 | 0 | 0 | 0 | 0 | 0 | 0
| Total pr år | 0 | 0 | 0 | 0 | 0 | 0 | 0 | 0 | 0 | 0 | 0 | 0 | 0 | 0 | 0 | 0 | 0 | 0 | 0 | 0 | 0 | 0 | 0
|  | Mængde | Enhed | Enhedspris |  | Samlet udgift |  | Tidligste udførelse |  | Senest udførelse |  | Interval |  | Pris kvalitet |  | Karakter |  |  | Bemærkninger
Udv. Vedligehold
Generelt:
#N/A |  | 2028: 0; 2035: år
#N/A |  | 2028: 0; 2035: år
#N/A |  | 2028: 0; 2035: år
#N/A |  | 2028: 0; 2035: år
#N/A |  | 2028: 0; 2035: år
#N/A |  | 2028: 0; 2035: år
#N/A |  | 2028: 0; 2035: år
Indv. Vedligehold
#N/A |  | 2028: 0; 2035: år
#N/A |  | 2028: 0; 2035: år
#N/A |  | 2028: 0; 2035: år
#N/A |  | 2028: 0; 2035: år
#N/A |  | 2028: 0; 2035: år
#N/A |  | 2028: 0; 2035: år
#N/A |  | 2028: 0; 2035: år
Tekniske Installationer
#N/A |  | 2028: 0; 2035: år
#N/A |  | 2028: 0; 2035: år
#N/A |  | 2028: 0; 2035: år
Sikringsanlæg
#N/A |  | 2028: 0; 2035: år
#N/A |  | 2028: 0; 2035: år
#N/A |  | 2028: 0; 2035: år
Andet
#N/A |  | 2028: 0; 2035: år
#N/A |  | 2028: 0; 2035: år
#N/A |  | 2028: 0; 2035: år

## Toftegårdsvej 7
| Tilbage til årsoversigt | 2024 | 2025 | 2026 | 2027 | 2028 | 2029 | 2030 | 2031 | 2032 | 2033 | 2034 | 2035 | 2036 | 2037 | 2038 | 2039 | 2040 | 2041 | 2042 | 2043 | 2044 | 2045 | Total
SFB nr. | Udv. Vedligehold
37 | Tage og komplementering - tagrende, rensning | 19200 | 19200 | 19200 | 19200 | 19200 | 19200 | 19200 | 19200 | 19200 | 19200 | 19200 | 19200 | 19200 | 19200 | 19200 | 19200 | 19200 | 19200 | 19200 | 19200 | 19200 | 19200 | 422400
41 | Facader, pudsning | 0 | 10000 | 0 | 10000 | 0 | 10000 | 0 | 10000 | 0 | 10000 | 0 | 10000 | 0 | 10000 | 0 | 10000 | 0 | 10000 | 0 | 10000 | 0 | 10000 | 110000
41 | Facader, afrensning | 0 | 20000 | 20000 | 20000 | 20000 | 20000 | 20000 | 20000 | 20000 | 20000 | 20000 | 20000 | 20000 | 20000 | 20000 | 20000 | 20000 | 20000 | 20000 | 20000 | 20000 | 20000 | 420000
28 | Facader, udskiftning af dilationsfuger | 1875 | 0 | 0 | 1875 | 0 | 0 | 1875 | 0 | 0 | 1875 | 0 | 0 | 1875 | 0 | 0 | 1875 | 0 | 0 | 1875 | 0 | 0 | 1875 | 15000
41 | Facader, malerbehandling -tegl/beton | 0 | 9000 | 9000 | 9000 | 9000 | 9000 | 9000 | 9000 | 9000 | 9000 | 9000 | 9000 | 9000 | 9000 | 9000 | 9000 | 9000 | 9000 | 9000 | 9000 | 9000 | 9000 | 189000
31 | Vinduer og døre, justering og smørring | 0 | 1500 | 1500 | 1500 | 1500 | 1500 | 1500 | 1500 | 1500 | 1500 | 1500 | 1500 | 1500 | 1500 | 1500 | 1500 | 1500 | 1500 | 1500 | 1500 | 1500 | 1500 | 31500
31 | Vinduer og døre, udskiftning - fuge/fugebånd | 0 | 4500 | 0 | 0 | 4500 | 0 | 0 | 4500 | 0 | 0 | 4500 | 0 | 0 | 4500 | 0 | 0 | 4500 | 0 | 0 | 4500 | 0 | 0 | 31500
#N/A | 0 | 0 | 0 | 0 | 0 | 0 | 0 | 0 | 0 | 0 | 0 | 0 | 0 | 0 | 0 | 0 | 0 | 0 | 0 | 0 | 0 | 0 | 0 | 0
#N/A | 0 | 0 | 0 | 0 | 0 | 0 | 0 | 0 | 0 | 0 | 0 | 0 | 0 | 0 | 0 | 0 | 0 | 0 | 0 | 0 | 0 | 0 | 0 | 0
Bygning 3
47 | Tagflade, udskiftning - 1 lag overpap | 0 | 0 | 0 | 0 | 0 | 0 | 0 | 0 | 0 | 0 | 0 | 0 | 0 | 0 | 0 | 0 | 0 | 0 | 0 | 0 | 0 | 0 | 0
37 | Tagnedløb, udskiftning - zink | 0 | 0 | 0 | 0 | 0 | 0 | 0 | 0 | 0 | 0 | 0 | 0 | 0 | 8800 | 0 | 0 | 0 | 0 | 0 | 0 | 0 | 0 | 8800
31 | Døre, udskiftning | 0 | 0 | 0 | 0 | 0 | 0 | 0 | 0 | 0 | 0 | 0 | 0 | 0 | 0 | 0 | 0 | 0 | 0 | 0 | 0 | 0 | 0 | 0
31 | Vinduer, udskiftning - gående | 0 | 0 | 0 | 0 | 0 | 0 | 0 | 0 | 0 | 0 | 0 | 0 | 0 | 0 | 0 | 0 | 0 | 0 | 0 | 0 | 0 | 0 | 0
43 | Gulve, udskiftning - rullende aktivitet | 0 | 23000 | 23000 | 23000 | 23000 | 23000 | 23000 | 23000 | 23000 | 23000 | 23000 | 23000 | 23000 | 23000 | 23000 | 23000 | 23000 | 23000 | 23000 | 23000 | 23000 | 23000 | 483000
32 | Døre, udskiftning - Branddør | 0 | 0 | 0 | 0 | 0 | 0 | 0 | 0 | 0 | 0 | 0 | 0 | 0 | 0 | 0 | 0 | 0 | 0 | 135000 | 0 | 0 | 0 | 135000
32 | Døre, udskiftning - Indvendige | 0 | 0 | 0 | 0 | 0 | 0 | 0 | 0 | 0 | 0 | 0 | 0 | 0 | 0 | 0 | 0 | 0 | 0 | 0 | 0 | 0 | 48000 | 48000
Bygning 4
47 | Tagflade, udskiftning - 1 lag overpap | 0 | 0 | 0 | 0 | 0 | 0 | 0 | 0 | 0 | 0 | 0 | 0 | 0 | 0 | 0 | 0 | 0 | 0 | 0 | 0 | 0 | 840000 | 840000
37 | Tagnedløb, udskiftning - zink | 0 | 0 | 0 | 0 | 0 | 0 | 0 | 0 | 0 | 0 | 0 | 8800 | 0 | 0 | 0 | 0 | 0 | 0 | 0 | 0 | 0 | 0 | 8800
31 | Døre, udskiftning | 0 | 0 | 0 | 0 | 0 | 0 | 0 | 0 | 0 | 0 | 0 | 0 | 0 | 0 | 0 | 0 | 0 | 0 | 0 | 72000 | 0 | 0 | 72000
31 | Vinduer, udskiftning - gående | 0 | 0 | 0 | 0 | 0 | 420000 | 0 | 0 | 0 | 0 | 0 | 0 | 0 | 0 | 0 | 0 | 0 | 0 | 0 | 0 | 0 | 0 | 420000
31 | Vinduer, udskiftning - gående | 0 | 0 | 0 | 0 | 0 | 0 | 0 | 0 | 0 | 0 | 0 | 0 | 0 | 0 | 0 | 0 | 308000 | 0 | 0 | 0 | 0 | 0 | 308000
43 | Gulve, udskiftning - rullende aktivitet | 0 | 34500 | 34500 | 34500 | 34500 | 34500 | 34500 | 34500 | 34500 | 34500 | 34500 | 34500 | 34500 | 34500 | 34500 | 34500 | 34500 | 34500 | 34500 | 34500 | 34500 | 34500 | 724500
45 | Lofter, udskiftning - akustik | 0 | 0 | 0 | 0 | 0 | 0 | 0 | 0 | 0 | 0 | 0 | 0 | 0 | 0 | 0 | 0 | 0 | 0 | 0 | 0 | 0 | 0 | 0
32 | Døre, udskiftning - Indvendige | 0 | 0 | 0 | 0 | 0 | 0 | 0 | 0 | 0 | 0 | 0 | 0 | 0 | 0 | 0 | 0 | 0 | 0 | 0 | 0 | 0 | 0 | 0
|  | 0 | 0 | 0 | 0 | 0 | 0 | 0 | 0 | 0 | 0 | 0 | 0 | 0 | 0 | 0 | 0 | 0 | 0 | 0 | 0 | 0 | 0
Bygning 6
47 | Tagflade, udskiftning - 1 lag overpap | 0 | 0 | 0 | 0 | 0 | 0 | 0 | 0 | 0 | 0 | 0 | 0 | 0 | 0 | 0 | 0 | 980000 | 0 | 0 | 0 | 0 | 0 | 980000
31 | Døre, udskiftning | 0 | 0 | 0 | 0 | 60000 | 0 | 0 | 0 | 0 | 0 | 0 | 0 | 0 | 0 | 0 | 0 | 0 | 0 | 0 | 0 | 0 | 0 | 60000
31 | Døre, udskiftning | 0 | 0 | 0 | 0 | 0 | 0 | 0 | 0 | 0 | 0 | 0 | 0 | 0 | 0 | 0 | 0 | 60000 | 0 | 0 | 0 | 0 | 0 | 60000
31 | Vinduer, udskiftning - gående | 0 | 0 | 0 | 0 | 0 | 0 | 0 | 0 | 0 | 140000 | 0 | 0 | 0 | 0 | 0 | 0 | 0 | 0 | 0 | 0 | 0 | 0 | 140000
43 | Gulve, udskiftning - sportsgulv | 0 | 0 | 0 | 0 | 720000 | 0 | 0 | 0 | 0 | 0 | 0 | 0 | 0 | 0 | 0 | 0 | 0 | 0 | 0 | 0 | 0 | 0 | 720000
43 | Gulve, udskiftning - rullende aktivitet | 0 | 23000 | 23000 | 23000 | 23000 | 23000 | 23000 | 23000 | 23000 | 23000 | 23000 | 23000 | 23000 | 23000 | 23000 | 23000 | 23000 | 23000 | 23000 | 23000 | 23000 | 23000 | 483000
45 | Lofter, udskiftning - akustik | 0 | 0 | 0 | 0 | 0 | 0 | 0 | 0 | 0 | 0 | 0 | 0 | 0 | 0 | 0 | 0 | 0 | 0 | 0 | 0 | 0 | 0 | 0
32 | Døre, udskiftning - Indvendige | 0 | 0 | 0 | 0 | 0 | 0 | 64000 | 0 | 0 | 0 | 0 | 0 | 0 | 0 | 0 | 0 | 0 | 0 | 0 | 0 | 0 | 0 | 64000
Bygning 7
47 | Tagflade, udskiftning - 1 lag overpap | 0 | 0 | 0 | 0 | 0 | 0 | 0 | 0 | 0 | 0 | 0 | 0 | 0 | 0 | 0 | 0 | 0 | 0 | 0 | 0 | 0 | 0 | 0
#N/A | 0 | 0 | 0 | 0 | 0 | 0 | 0 | 0 | 0 | 0 | 0 | 0 | 0 | 0 | 0 | 0 | 0 | 0 | 0 | 0 | 0 | 0 | 0 | 0
#N/A | 0 | 0 | 0 | 0 | 0 | 0 | 0 | 0 | 0 | 0 | 0 | 0 | 0 | 0 | 0 | 0 | 0 | 0 | 0 | 0 | 0 | 0 | 0 | 0
Bygning 13
47 | Tagflade, udskiftning - 1 lag overpap | 0 | 0 | 0 | 0 | 0 | 0 | 0 | 0 | 0 | 0 | 0 | 0 | 720000 | 0 | 0 | 0 | 0 | 0 | 0 | 0 | 0 | 0 | 720000
37 | Tagnedløb, udskiftning - zink | 0 | 0 | 0 | 0 | 0 | 0 | 0 | 0 | 0 | 0 | 0 | 13200 | 0 | 0 | 0 | 0 | 0 | 0 | 0 | 0 | 0 | 0 | 13200
37 | Tagrende, udskiftning - zink | 0 | 0 | 0 | 0 | 0 | 0 | 0 | 0 | 0 | 0 | 0 | 72000 | 0 | 0 | 0 | 0 | 0 | 0 | 0 | 0 | 0 | 0 | 72000
41 | Stern, malerbehandling | 3000 | 3000 | 3000 | 3000 | 3000 | 3000 | 3000 | 3000 | 3000 | 3000 | 3000 | 3000 | 3000 | 3000 | 3000 | 3000 | 3000 | 3000 | 3000 | 3000 | 3000 | 3000 | 66000
37 | Stern, udskiftning | 0 | 0 | 0 | 0 | 0 | 0 | 0 | 0 | 0 | 0 | 0 | 126000 | 0 | 0 | 0 | 0 | 0 | 0 | 0 | 0 | 0 | 0 | 126000
41 | Facader, malerbehandling - træ | 0 | 5000 | 5000 | 5000 | 5000 | 5000 | 5000 | 5000 | 5000 | 5000 | 5000 | 5000 | 5000 | 5000 | 5000 | 5000 | 5000 | 5000 | 5000 | 5000 | 5000 | 5000 | 105000
31 | Døre, udskiftning | 0 | 0 | 0 | 0 | 0 | 0 | 0 | 0 | 0 | 0 | 132000 | 0 | 0 | 0 | 0 | 0 | 0 | 0 | 0 | 0 | 0 | 0 | 132000
31 | Vinduer, udskiftning - gående | 0 | 0 | 0 | 0 | 0 | 0 | 0 | 0 | 0 | 0 | 448000 | 0 | 0 | 0 | 0 | 0 | 0 | 0 | 0 | 0 | 0 | 0 | 448000
43 | Gulve, udskiftning - rullende aktivitet | 0 | 23000 | 23000 | 23000 | 23000 | 23000 | 23000 | 23000 | 23000 | 23000 | 23000 | 23000 | 23000 | 23000 | 23000 | 23000 | 23000 | 23000 | 23000 | 23000 | 23000 | 23000 | 483000
45 | Lofter, udskiftning - akustik | 0 | 0 | 0 | 0 | 0 | 0 | 0 | 0 | 0 | 0 | 0 | 0 | 0 | 0 | 0 | 0 | 0 | 0 | 0 | 0 | 0 | 0 | 0
32 | Døre, udskiftning - Branddør | 0 | 0 | 0 | 0 | 0 | 0 | 0 | 480000 | 0 | 0 | 0 | 0 | 0 | 0 | 0 | 0 | 0 | 0 | 0 | 0 | 0 | 0 | 480000
Bygning 15
47 | Tagflade, udskiftning - 1 lag overpap | 0 | 0 | 0 | 0 | 0 | 0 | 0 | 0 | 0 | 0 | 0 | 0 | 0 | 0 | 0 | 0 | 0 | 0 | 0 | 0 | 0 | 0 | 0
31 | Døre, udskiftning | 0 | 0 | 0 | 0 | 0 | 0 | 0 | 0 | 0 | 0 | 0 | 0 | 0 | 0 | 0 | 0 | 0 | 70400 | 0 | 0 | 0 | 0 | 70400
31 | Vinduer, udskiftning - gående | 0 | 0 | 0 | 0 | 0 | 0 | 0 | 0 | 0 | 0 | 0 | 0 | 0 | 0 | 0 | 0 | 0 | 140000 | 0 | 0 | 0 | 0 | 140000
43 | Gulve, udskiftning - rullende aktivitet | 0 | 23000 | 23000 | 23000 | 23000 | 23000 | 23000 | 23000 | 23000 | 23000 | 23000 | 23000 | 23000 | 23000 | 23000 | 23000 | 23000 | 23000 | 23000 | 23000 | 23000 | 23000 | 483000
45 | Lofter, udskiftning - akustik | 0 | 0 | 0 | 0 | 0 | 0 | 0 | 0 | 0 | 0 | 0 | 0 | 0 | 0 | 0 | 0 | 0 | 0 | 0 | 0 | 0 | 0 | 0
32 | Døre, udskiftning - Indvendige | 0 | 0 | 0 | 0 | 0 | 0 | 0 | 0 | 0 | 0 | 0 | 0 | 0 | 0 | 0 | 0 | 0 | 72000 | 0 | 0 | 0 | 0 | 72000
Indv. Vedligehold
42 | Indvendigt malerarbejde, rullende aktivitet | 0 | 175000 | 175000 | 175000 | 175000 | 175000 | 175000 | 175000 | 175000 | 175000 | 175000 | 175000 | 175000 | 175000 | 175000 | 175000 | 175000 | 175000 | 175000 | 175000 | 175000 | 175000 | 3675000
Tekniske Installationer
57 | Ventilation, service | 30000 | 30000 | 30000 | 30000 | 30000 | 30000 | 30000 | 30000 | 30000 | 30000 | 30000 | 30000 | 30000 | 30000 | 30000 | 30000 | 30000 | 30000 | 30000 | 30000 | 30000 | 30000 | 660000
57 | Ventilation, udskiftning - ventilationsanlæg | 0 | 0 | 0 | 0 | 0 | 0 | 0 | 0 | 0 | 0 | 0 | 0 | 0 | 0 | 0 | 0 | 0 | 0 | 0 | 0 | 0 | 0 | 0
57 | Ventilation, udskiftning - ventilationsanlæg | 0 | 0 | 0 | 0 | 0 | 0 | 0 | 0 | 0 | 0 | 0 | 0 | 0 | 0 | 0 | 0 | 2500000 | 0 | 0 | 0 | 0 | 0 | 2500000
57 | Ventilation, udskiftning - ventilationsanlæg | 0 | 0 | 0 | 0 | 0 | 0 | 0 | 0 | 0 | 0 | 0 | 0 | 0 | 0 | 0 | 0 | 0 | 0 | 0 | 0 | 0 | 0 | 0
57 | Ventilation, udskiftning - ventilationsanlæg | 0 | 0 | 0 | 0 | 0 | 0 | 0 | 1200000 | 0 | 0 | 0 | 0 | 0 | 0 | 0 | 0 | 0 | 0 | 0 | 0 | 0 | 0 | 1200000
57 | Ventilation, udskiftning - ventilationsanlæg | 0 | 0 | 0 | 0 | 0 | 0 | 0 | 0 | 0 | 0 | 0 | 0 | 0 | 0 | 0 | 0 | 0 | 1400000 | 0 | 0 | 0 | 0 | 1400000
52 | Afløb og sanitet, udskiftning - toilet | 0 | 15000 | 15000 | 15000 | 15000 | 15000 | 15000 | 15000 | 15000 | 15000 | 15000 | 15000 | 15000 | 15000 | 15000 | 15000 | 15000 | 15000 | 15000 | 15000 | 15000 | 15000 | 315000
53 | Vand, udskiftning - cirkulationspumpe | 0 | 0 | 0 | 0 | 0 | 0 | 0 | 0 | 0 | 0 | 0 | 0 | 0 | 0 | 0 | 0 | 0 | 0 | 0 | 0 | 0 | 0 | 0
56 | Varme, udskiftning - cirkulationspumpe | 0 | 0 | 0 | 0 | 0 | 0 | 0 | 0 | 0 | 0 | 0 | 0 | 0 | 0 | 0 | 0 | 0 | 0 | 0 | 0 | 0 | 0 | 0
56 | Varme, udskiftning - radiator | 0 | 0 | 0 | 0 | 0 | 0 | 0 | 0 | 0 | 0 | 0 | 0 | 0 | 0 | 22500 | 0 | 22500 | 0 | 22500 | 0 | 22500 | 0 | 90000
56 | Varme, udskiftning - radiator | 0 | 0 | 0 | 0 | 0 | 0 | 0 | 0 | 0 | 0 | 0 | 0 | 0 | 0 | 22500 | 0 | 22500 | 0 | 22500 | 0 | 22500 | 0 | 90000
56 | Varme, udskiftning - radiator | 0 | 0 | 0 | 0 | 0 | 0 | 22500 | 0 | 22500 | 0 | 22500 | 0 | 22500 | 0 | 22500 | 0 | 22500 | 0 | 22500 | 0 | 22500 | 0 | 180000
56 | Varme, udskiftning - radiator | 0 | 0 | 0 | 0 | 0 | 0 | 0 | 22500 | 0 | 22500 | 0 | 22500 | 0 | 22500 | 0 | 22500 | 0 | 22500 | 0 | 22500 | 0 | 22500 | 180000
56 | Varme, udskiftning - radiator | 0 | 0 | 0 | 0 | 0 | 0 | 0 | 0 | 0 | 0 | 0 | 0 | 0 | 0 | 0 | 0 | 0 | 22500 | 0 | 22500 | 0 | 22500 | 67500
56 | Varme, Udskiftning - ECL | 0 | 0 | 0 | 0 | 0 | 0 | 0 | 0 | 0 | 0 | 0 | 0 | 0 | 0 | 0 | 0 | 0 | 0 | 0 | 0 | 0 | 0 | 0
67 | Brandslukningsanlæg, udskiftning - sprinkleranlæg | 0 | 0 | 0 | 0 | 0 | 0 | 0 | 0 | 0 | 0 | 0 | 0 | 0 | 0 | 0 | 0 | 0 | 0 | 0 | 0 | 0 | 0 | 0
63 | Styring og sikring, service - Elsikkerhedsattest | 2500 | 0 | 2500 | 0 | 2500 | 0 | 2500 | 0 | 2500 | 0 | 2500 | 0 | 2500 | 0 | 2500 | 0 | 2500 | 0 | 2500 | 0 | 2500 | 0 | 27500
63 | Nød- og panikbelysning, service/ attest | 0 | 0 | 0 | 0 | 0 | 0 | 0 | 0 | 0 | 0 | 0 | 0 | 0 | 0 | 0 | 0 | 0 | 0 | 0 | 0 | 0 | 0 | 0
63 | Nød- og panikbelysning, batteriskift | 0 | 0 | 0 | 0 | 0 | 0 | 0 | 0 | 0 | 0 | 0 | 0 | 0 | 0 | 0 | 0 | 0 | 0 | 0 | 0 | 0 | 0 | 0
63 | Nød- og panikbelysning, udskiftning | 0 | 0 | 0 | 0 | 0 | 0 | 0 | 0 | 0 | 0 | 0 | 0 | 0 | 0 | 0 | 0 | 0 | 0 | 0 | 0 | 0 | 0 | 0
64 | Styring og sikring, service - ABA | 0 | 10000 | 10000 | 10000 | 10000 | 10000 | 10000 | 10000 | 10000 | 10000 | 10000 | 10000 | 10000 | 10000 | 10000 | 10000 | 10000 | 10000 | 10000 | 10000 | 10000 | 10000 | 210000
64 | Styring og sikring, udskiftning - ABA | 0 | 0 | 0 | 0 | 0 | 0 | 0 | 0 | 0 | 0 | 0 | 0 | 0 | 0 | 0 | 0 | 0 | 0 | 0 | 0 | 0 | 0 | 0
64 | Styring og sikring, service/attest - ABDL | 0 | 0 | 0 | 0 | 0 | 0 | 0 | 0 | 0 | 0 | 0 | 0 | 0 | 0 | 0 | 0 | 0 | 0 | 0 | 0 | 0 | 0 | 0
64 | Styring og sikring, udskiftning - ABDL | 0 | 0 | 0 | 0 | 0 | 0 | 0 | 0 | 0 | 0 | 0 | 0 | 0 | 0 | 0 | 0 | 0 | 0 | 0 | 0 | 0 | 0 | 0
64 | Styring og sikring, service - ADK | 0 | 0 | 0 | 0 | 0 | 0 | 0 | 0 | 0 | 0 | 0 | 0 | 0 | 0 | 0 | 0 | 0 | 0 | 0 | 0 | 0 | 0 | 0
64 | Styring og sikring, udskiftning - eltavle | 0 | 0 | 0 | 0 | 0 | 0 | 0 | 0 | 0 | 0 | 0 | 0 | 0 | 0 | 0 | 0 | 0 | 0 | 0 | 0 | 0 | 0 | 0
66 | Elevatorer/lifte, service - lovpligtig | 0 | 5000 | 5000 | 5000 | 5000 | 5000 | 5000 | 5000 | 5000 | 5000 | 5000 | 5000 | 5000 | 5000 | 5000 | 5000 | 5000 | 5000 | 5000 | 5000 | 5000 | 5000 | 105000
63 | Belysning, udskiftning - armaturer | 0 | 0 | 0 | 0 | 0 | 0 | 0 | 0 | 0 | 0 | 0 | 0 | 0 | 0 | 0 | 0 | 0 | 0 | 0 | 0 | 0 | 112500 | 112500
63 | Belysning, udskiftning - armaturer | 0 | 0 | 0 | 0 | 0 | 0 | 0 | 0 | 0 | 0 | 0 | 0 | 0 | 0 | 0 | 0 | 120000 | 0 | 0 | 0 | 0 | 0 | 120000
63 | Belysning, udskiftning - armaturer | 0 | 0 | 30000 | 0 | 0 | 0 | 0 | 0 | 0 | 0 | 0 | 0 | 0 | 0 | 0 | 0 | 0 | 0 | 0 | 0 | 0 | 0 | 30000
63 | Belysning, udskiftning - armaturer | 0 | 0 | 0 | 0 | 0 | 0 | 0 | 0 | 0 | 0 | 0 | 72000 | 0 | 0 | 0 | 0 | 0 | 0 | 0 | 0 | 0 | 0 | 72000
63 | Belysning, udskiftning - armaturer | 0 | 0 | 75000 | 0 | 0 | 0 | 0 | 0 | 0 | 0 | 0 | 0 | 0 | 0 | 0 | 0 | 0 | 0 | 0 | 0 | 0 | 0 | 75000
63 | Belysning, udskiftning - armaturer | 0 | 0 | 0 | 0 | 0 | 0 | 0 | 0 | 0 | 0 | 0 | 0 | 0 | 97500 | 0 | 0 | 0 | 0 | 0 | 0 | 0 | 0 | 97500
Sikringsanlæg
#N/A | 0 | 0 | 0 | 0 | 0 | 0 | 0 | 0 | 0 | 0 | 0 | 0 | 0 | 0 | 0 | 0 | 0 | 0 | 0 | 0 | 0 | 0 | 0
#N/A | 0 | 0 | 0 | 0 | 0 | 0 | 0 | 0 | 0 | 0 | 0 | 0 | 0 | 0 | 0 | 0 | 0 | 0 | 0 | 0 | 0 | 0 | 0 | 0
#N/A | 0 | 0 | 0 | 0 | 0 | 0 | 0 | 0 | 0 | 0 | 0 | 0 | 0 | 0 | 0 | 0 | 0 | 0 | 0 | 0 | 0 | 0 | 0 | 0
Andet
#N/A | 0 | 0 | 0 | 0 | 0 | 0 | 0 | 0 | 0 | 0 | 0 | 0 | 0 | 0 | 0 | 0 | 0 | 0 | 0 | 0 | 0 | 0 | 0 | 0
#N/A | 0 | 0 | 0 | 0 | 0 | 0 | 0 | 0 | 0 | 0 | 0 | 0 | 0 | 0 | 0 | 0 | 0 | 0 | 0 | 0 | 0 | 0 | 0 | 0
| Total pr år | 56575 | 433700 | 526700 | 431075 | 1206200 | 849200 | 510075 | 2136200 | 444200 | 593575 | 1028700 | 743700 | 1166075 | 562500 | 489200 | 453575 | 4461700 | 2156600 | 626075 | 550700 | 489200 | 1476575 | 21392100
|  | Mængde | Enhed | Enhedspris |  | Samlet udgift |  | Tidligste udførelse |  | Senest udførelse |  | Interval |  | Pris kvalitet |  | Karakter | BBR Byg. Nr. | Placering | Bemærkninger
Udv. Vedligehold
Generelt:
37 | Tage og komplementering - tagrende, rensning | 2024: 160; 2025: m; 2026: 120; 2028: 19200; 2030: 2024; 2032: 2045; 2034: 1; 2035: år; 2036: Egen anslået pris; 2039: Alle
41 | Facader, pudsning | 2024: 20; 2025: m2; 2026: 500; 2028: 10000; 2030: 2025; 2032: 2045; 2034: 2; 2035: år; 2036: Egen anslået pris; 2038: 4; 2039: Alle; 2041: Rullende aktivitet
41 | Facader, afrensning | 2024: 100; 2025: m2; 2026: 200; 2028: 20000; 2030: 2025; 2032: 2045; 2034: 1; 2035: år; 2036: Egen anslået pris; 2038: 3; 2039: Alle
28 | Facader, udskiftning af dilationsfuger | 2024: 25; 2025: m; 2026: 75; 2028: 1875; 2030: 2024; 2032: 2034; 2034: 3; 2035: år; 2036: Egen anslået pris; 2038: 4; 2039: Alle
41 | Facader, malerbehandling -tegl/beton | 2024: 60; 2025: m2; 2026: 150; 2028: 9000; 2030: 2025; 2032: 2045; 2034: 1; 2035: år; 2036: Egen anslået pris; 2038: 3; 2039: Alle; 2041: Rullende aktivitet
31 | Vinduer og døre, justering og smørring | 2024: 10; 2025: stk; 2026: 150; 2028: 1500; 2030: 2025; 2032: 2045; 2034: 1; 2035: år; 2036: Egen anslået pris; 2038: 3; 2039: Alle
31 | Vinduer og døre, udskiftning - fuge/fugebånd | 2024: 50; 2025: m; 2026: 90; 2028: 4500; 2030: 2025; 2032: 2045; 2034: 3; 2035: år; 2036: Priskatalog; 2038: 4; 2039: Alle
#N/A
#N/A
Bygning 3
47 | Tagflade, udskiftning - 1 lag overpap | 2024: 825; 2025: m2; 2026: 800; 2028: 660000; 2030: 2050; 2032: 2055; 2034: 40; 2035: år; 2036: Egen anslået pris; 2038: 2; 2039: 3; 2040: Blok 6
37 | Tagnedløb, udskiftning - zink | 2024: 20; 2025: m; 2026: 440; 2028: 8800; 2030: 2037; 2032: 2040; 2034: 15; 2035: år; 2036: Priskatalog; 2038: 2; 2039: 3; 2040: Blok 6
31 | Døre, udskiftning | 2024: 9; 2025: stk; 2026: 12000; 2028: 108000; 2030: 2047; 2032: 2052; 2034: 30; 2035: år; 2036: Egen anslået pris; 2038: 2; 2039: 3; 2040: Blok 6
31 | Vinduer, udskiftning - gående | 2024: 88; 2025: m2; 2026: 2800; 2028: 246400; 2030: 2047; 2032: 2052; 2034: 30; 2035: år; 2036: Priskatalog; 2038: 2; 2039: 3; 2040: Blok 6
43 | Gulve, udskiftning - rullende aktivitet | 2024: 50; 2025: m2; 2026: 460; 2028: 23000; 2030: 2025; 2032: 2045; 2034: 1; 2035: år; 2036: Priskatalog; 2038: 3; 2039: 3; 2040: blokk 6
32 | Døre, udskiftning - Branddør | 2024: 9; 2025: stk; 2026: 15000; 2028: 135000; 2030: 2042; 2032: 2047; 2034: 25; 2035: år; 2036: Egen anslået pris; 2038: 2; 2039: 3; 2040: blok 6
32 | Døre, udskiftning - Indvendige | 2024: 3; 2025: stk; 2026: 16000; 2028: 48000; 2030: 2045; 2032: 2050; 2034: 30; 2035: år; 2036: Egen anslået pris; 2038: 2; 2039: 3; 2040: blok 6
Bygning 4
47 | Tagflade, udskiftning - 1 lag overpap | 2024: 1200; 2025: m2; 2026: 700; 2028: 840000; 2030: 2045; 2032: 2050; 2034: 40; 2035: år; 2036: Egen anslået pris; 2038: 2; 2039: 4; 2040: Blok 1
37 | Tagnedløb, udskiftning - zink | 2024: 20; 2025: m; 2026: 440; 2028: 8800; 2030: 2035; 2032: 2038; 2034: 15; 2035: år; 2036: Priskatalog; 2038: 2; 2039: 4; 2040: Blok 1
31 | Døre, udskiftning | 2024: 6; 2025: stk; 2026: 12000; 2028: 72000; 2030: 2043; 2032: 2048; 2034: 30; 2035: år; 2036: Egen anslået pris; 2038: 2; 2039: 4; 2040: Blok 1
31 | Vinduer, udskiftning - gående | 2024: 150; 2025: m2; 2026: 2800; 2028: 420000; 2030: 2029; 2032: 2034; 2034: 30; 2035: år; 2036: Priskatalog; 2038: 4; 2039: 4; 2040: Blok 1; 2041: Facadeparti ved atriumgård
31 | Vinduer, udskiftning - gående | 2024: 110; 2025: m2; 2026: 2800; 2028: 308000; 2030: 2040; 2032: 2045; 2034: 30; 2035: år; 2036: Priskatalog; 2038: 3; 2039: 4; 2040: Blok 1
43 | Gulve, udskiftning - rullende aktivitet | 2024: 75; 2025: m2; 2026: 460; 2028: 34500; 2030: 2025; 2032: 2045; 2034: 1; 2035: år; 2036: Priskatalog; 2038: 3; 2039: 4; 2040: Blok 1
45 | Lofter, udskiftning - akustik | 2028: 0; 2035: år; 2039: 4; 2040: Blok 1
32 | Døre, udskiftning - Indvendige | 2028: 0; 2035: år; 2039: 4; 2040: Blok 1
Bygning 6
47 | Tagflade, udskiftning - 1 lag overpap | 2024: 1400; 2025: m2; 2026: 700; 2028: 980000; 2030: 2040; 2032: 2045; 2034: 40; 2035: år; 2036: Egen anslået pris; 2038: 3; 2039: 6; 2040: Gymnastik
31 | Døre, udskiftning | 2024: 4; 2025: stk; 2026: 15000; 2028: 60000; 2030: 2028; 2032: 2030; 2034: 30; 2035: år; 2036: Egen anslået pris; 2038: 4; 2039: 6; 2040: Gymnastik; 2041: Ståldøre til gymnastiksal
31 | Døre, udskiftning | 2024: 5; 2025: stk; 2026: 12000; 2028: 60000; 2030: 2040; 2032: 2045; 2034: 30; 2035: år; 2036: Egen anslået pris; 2038: 3; 2039: 6; 2040: Gymnastik
31 | Vinduer, udskiftning - gående | 2024: 50; 2025: m2; 2026: 2800; 2028: 140000; 2030: 2033; 2032: 2038; 2034: 30; 2035: år; 2036: Priskatalog; 2038: 3; 2039: 6; 2040: Gymnastik
43 | Gulve, udskiftning - sportsgulv | 2024: 800; 2025: m2; 2026: 900; 2028: 720000; 2030: 2028; 2032: 2033; 2034: 40; 2035: år; 2036: Priskatalog; 2038: 4; 2039: 6; 2040: Gymnastik
43 | Gulve, udskiftning - rullende aktivitet | 2024: 50; 2025: m2; 2026: 460; 2028: 23000; 2030: 2025; 2032: 2045; 2034: 1; 2035: år; 2036: Priskatalog; 2038: 3; 2039: 6; 2040: Gymnastik
45 | Lofter, udskiftning - akustik | 2028: 0; 2035: år; 2039: 6; 2040: Gymnastik
32 | Døre, udskiftning - Indvendige | 2024: 8; 2025: stk; 2026: 8000; 2028: 64000; 2030: 2030; 2032: 2035; 2034: 30; 2035: år; 2036: Priskatalog; 2038: 3; 2039: 6; 2040: Gymnastik
Bygning 7
47 | Tagflade, udskiftning - 1 lag overpap | 2028: 0; 2035: år; 2039: 7; 2041: Er ved at blive renoveret
#N/A |  | 2028: 0; 2035: år
#N/A |  | 2028: 0; 2035: år
Bygning 13
47 | Tagflade, udskiftning - 1 lag overpap | 2024: 900; 2025: m2; 2026: 800; 2028: 720000; 2030: 2036; 2032: 2041; 2034: 40; 2035: år; 2036: Egen anslået pris; 2038: 3; 2039: 13; 2040: SFO
37 | Tagnedløb, udskiftning - zink | 2024: 30; 2025: m; 2026: 440; 2028: 13200; 2030: 2035; 2032: 2038; 2034: 15; 2035: år; 2036: Priskatalog; 2038: 3; 2039: 13; 2040: SFO
37 | Tagrende, udskiftning - zink | 2024: 160; 2025: m; 2026: 450; 2028: 72000; 2030: 2035; 2032: 2038; 2034: 15; 2035: år; 2036: Priskatalog; 2038: 3; 2039: 13; 2040: SFO
41 | Stern, malerbehandling | 2024: 20; 2025: m; 2026: 150; 2028: 3000; 2030: 2024; 2032: 2045; 2034: 1; 2035: år; 2036: Egen anslået pris; 2039: 13; 2040: SFO; 2041: Rullende aktivitet over 10 år
37 | Stern, udskiftning | 2024: 180; 2025: m; 2026: 700; 2028: 126000; 2030: 2035; 2032: 2040; 2034: 20; 2035: år; 2036: Egen anslået pris; 2039: 13; 2040: SFO
41 | Facader, malerbehandling - træ | 2024: 40; 2025: m2; 2026: 125; 2028: 5000; 2030: 2025; 2032: 2045; 2034: 1; 2035: år; 2036: Egen anslået pris; 2038: 3; 2039: 13; 2040: SFO; 2041: Rullende aktivitet løbende over 5 år
31 | Døre, udskiftning | 2024: 15; 2025: stk; 2026: 8800; 2028: 132000; 2030: 2034; 2032: 2039; 2034: 30; 2035: år; 2036: Priskatalog; 2038: 3; 2039: 13; 2040: SFO; 2041: Træ/Alu partier fra 2001 restlevetid vurdes til 10-15 år
31 | Vinduer, udskiftning - gående | 2024: 160; 2025: m2; 2026: 2800; 2028: 448000; 2030: 2034; 2032: 2039; 2034: 30; 2035: år; 2036: Priskatalog; 2038: 3; 2039: 13; 2040: SFO; 2041: Træ/Alu partier fra 2001 restlevetid vurdes til 10-15 år
43 | Gulve, udskiftning - rullende aktivitet | 2024: 50; 2025: m2; 2026: 460; 2028: 23000; 2030: 2025; 2032: 2045; 2034: 1; 2035: år; 2036: Priskatalog; 2038: 3; 2039: 13; 2040: SFO
45 | Lofter, udskiftning - akustik | 2028: 0; 2035: år; 2039: 13; 2040: SFO
32 | Døre, udskiftning - Branddør | 2024: 40; 2025: stk; 2026: 12000; 2028: 480000; 2030: 2031; 2032: 2036; 2034: 30; 2035: år; 2036: Egen anslået pris; 2038: 3; 2039: 13; 2040: SFO
Bygning 15
47 | Tagflade, udskiftning - 1 lag overpap | 2024: 700; 2025: m2; 2026: 800; 2028: 560000; 2030: 2046; 2032: 2051; 2034: 40; 2035: år; 2036: Egen anslået pris; 2038: 3; 2039: 15; 2040: Mellemtrin
31 | Døre, udskiftning | 2024: 8; 2025: stk; 2026: 8800; 2028: 70400; 2030: 2041; 2032: 2046; 2034: 30; 2035: år; 2036: Priskatalog; 2038: 2; 2039: 15; 2040: Mellemtrin
31 | Vinduer, udskiftning - gående | 2024: 50; 2025: m2; 2026: 2800; 2028: 140000; 2030: 2041; 2032: 2046; 2034: 30; 2035: år; 2036: Priskatalog; 2038: 3; 2039: 15; 2040: Mellemtrin
43 | Gulve, udskiftning - rullende aktivitet | 2024: 50; 2025: m2; 2026: 460; 2028: 23000; 2030: 2025; 2032: 2045; 2034: 1; 2035: år; 2036: Priskatalog; 2038: 3; 2039: 15; 2040: Mellemtrin
45 | Lofter, udskiftning - akustik | 2028: 0; 2035: år; 2039: 15; 2040: Mellemtrin
32 | Døre, udskiftning - Indvendige | 2024: 6; 2025: stk; 2026: 12000; 2028: 72000; 2030: 2041; 2032: 2046; 2034: 30; 2035: år; 2036: Egen anslået pris; 2038: 2; 2039: 15; 2040: Mellemtrin
Indv. Vedligehold
42 | Indvendigt malerarbejde, rullende aktivitet | 2024: 700; 2025: m2; 2026: 250; 2028: 175000; 2030: 2025; 2032: 2045; 2034: 1; 2035: år; 2036: Priskatalog; 2038: 4; 2039: Alle
Tekniske Installationer
57 | Ventilation, service | 2024: 1; 2025: stk; 2026: 30000; 2028: 30000; 2030: 2024; 2032: 2045; 2034: 1; 2035: år; 2036: Egen anslået pris; 2038: 2; 2039: Alle
57 | Ventilation, udskiftning - ventilationsanlæg | 2024: 1; 2025: stk; 2026: 2000000; 2028: 2000000; 2030: 2047; 2032: 2052; 2034: 30; 2035: år; 2036: Egen anslået pris; 2038: 2; 2039: 3; 2040: Blok 6
57 | Ventilation, udskiftning - ventilationsanlæg | 2024: 1; 2025: stk; 2026: 2500000; 2028: 2500000; 2030: 2040; 2032: 2045; 2034: 30; 2035: år; 2036: Egen anslået pris; 2038: 3; 2039: 4; 2040: Blok 1
57 | Ventilation, udskiftning - ventilationsanlæg | 2024: 1; 2025: stk; 2026: 2200000; 2028: 2200000; 2035: år; 2039: 6
57 | Ventilation, udskiftning - ventilationsanlæg | 2024: 1; 2025: stk; 2026: 1200000; 2028: 1200000; 2030: 2031; 2032: 2036; 2034: 30; 2035: år; 2036: Egen anslået pris; 2038: 3; 2039: 13; 2040: SFO
57 | Ventilation, udskiftning - ventilationsanlæg | 2024: 1; 2025: stk; 2026: 1400000; 2028: 1400000; 2030: 2041; 2032: 2046; 2034: 30; 2035: år; 2036: Egen anslået pris; 2038: 3; 2039: 15
52 | Afløb og sanitet, udskiftning - toilet | 2024: 3; 2025: stk; 2026: 5000; 2028: 15000; 2030: 2025; 2032: 2045; 2034: 1; 2035: år; 2036: Priskatalog; 2038: 3; 2039: Alle; 2041: Rullende aktivitet løbende over 20 år
53 | Vand, udskiftning - cirkulationspumpe | 2028: 0; 2035: år
56 | Varme, udskiftning - cirkulationspumpe | 2028: 0; 2035: år
56 | Varme, udskiftning - radiator | 2024: 5; 2025: stk; 2026: 4500; 2028: 22500; 2030: 2038; 2032: 2068; 2034: 2; 2035: år; 2036: Priskatalog; 2038: 2; 2039: 3; 2040: blok 6; 2041: Løbende udskiftning af radiatorer 5 stk. hvert andet år
56 | Varme, udskiftning - radiator | 2024: 5; 2025: stk; 2026: 4500; 2028: 22500; 2030: 2038; 2032: 2068; 2034: 2; 2035: år
56 | Varme, udskiftning - radiator | 2024: 5; 2025: stk; 2026: 4500; 2028: 22500; 2030: 2030; 2032: 2060; 2034: 2; 2035: år
56 | Varme, udskiftning - radiator | 2024: 5; 2025: stk; 2026: 4500; 2028: 22500; 2030: 2031; 2032: 2061; 2034: 2; 2035: år
56 | Varme, udskiftning - radiator | 2024: 5; 2025: stk; 2026: 4500; 2028: 22500; 2030: 2041; 2032: 2071; 2034: 2; 2035: år
56 | Varme, Udskiftning - ECL | 2028: 0; 2035: år
67 | Brandslukningsanlæg, udskiftning - sprinkleranlæg | 2028: 0; 2035: år
63 | Styring og sikring, service - Elsikkerhedsattest | 2024: 1; 2025: stk; 2026: 2500; 2028: 2500; 2030: 2024; 2032: 2045; 2034: 2; 2035: år; 2036: Egen anslået pris; 2039: Alle
63 | Nød- og panikbelysning, service/ attest | 2028: 0; 2035: år
63 | Nød- og panikbelysning, batteriskift | 2028: 0; 2035: år
63 | Nød- og panikbelysning, udskiftning | 2028: 0; 2035: år
64 | Styring og sikring, service - ABA | 2024: 1; 2025: stk; 2026: 10000; 2028: 10000; 2030: 2025; 2032: 2045; 2034: 1; 2035: år; 2036: Priskatalog; 2038: 2; 2039: Alle
64 | Styring og sikring, udskiftning - ABA | 2028: 0; 2035: år
64 | Styring og sikring, service/attest - ABDL | 2028: 0; 2035: år
64 | Styring og sikring, udskiftning - ABDL | 2028: 0; 2035: år
64 | Styring og sikring, service - ADK | 2028: 0; 2035: år
64 | Styring og sikring, udskiftning - eltavle | 2028: 0; 2035: år
66 | Elevatorer/lifte, service - lovpligtig | 2024: 1; 2025: stk; 2026: 5000; 2028: 5000; 2030: 2025; 2032: 2045; 2034: 1; 2035: år; 2038: 3; 2039: Alle
63 | Belysning, udskiftning - armaturer | 2024: 75; 2025: stk; 2026: 1500; 2028: 112500; 2030: 2045; 2032: 2050; 2034: 25; 2035: år; 2036: Priskatalog; 2038: 2; 2039: 3; 2040: Blok 6
63 | Belysning, udskiftning - armaturer | 2024: 80; 2025: stk; 2026: 1500; 2028: 120000; 2030: 2040; 2032: 2045; 2034: 25; 2035: år; 2036: Priskatalog; 2038: 2; 2039: 4; 2040: Blok 1; 2041: Stueplan
63 | Belysning, udskiftning - armaturer | 2024: 20; 2025: stk; 2026: 1500; 2028: 30000; 2030: 2026; 2032: 2030; 2034: 25; 2035: år; 2036: Priskatalog; 2038: 2; 2039: 4; 2040: Blok 1; 2041: Kælderområde
63 | Belysning, udskiftning - armaturer | 2024: 36; 2025: stk; 2026: 2000; 2028: 72000; 2030: 2035; 2032: 2040; 2034: 25; 2035: år; 2036: Egen anslået pris; 2038: 3; 2039: 6; 2040: Gymnastiksal
63 | Belysning, udskiftning - armaturer | 2024: 50; 2025: stk; 2026: 1500; 2028: 75000; 2030: 2026; 2032: 2031; 2034: 25; 2035: år; 2036: Priskatalog; 2038: 4; 2039: 13; 2040: SFO
63 | Belysning, udskiftning - armaturer | 2024: 65; 2025: stk; 2026: 1500; 2028: 97500; 2030: 2037; 2032: 2042; 2034: 25; 2035: år; 2036: Priskatalog; 2038: 3; 2039: 15; 2040: Mellemtrin
Sikringsanlæg
#N/A |  | 2028: 0; 2035: år
#N/A |  | 2028: 0; 2035: år
#N/A |  | 2028: 0; 2035: år
Andet
#N/A |  | 2028: 0; 2035: år
#N/A |  | 2028: 0; 2035: år
#N/A |  | 2028: 0; 2035: år

## Toftegårdsvej 9
| Tilbage til årsoversigt | 2024 | 2025 | 2026 | 2027 | 2028 | 2029 | 2030 | 2031 | 2032 | 2033 | 2034 | 2035 | 2036 | 2037 | 2038 | 2039 | 2040 | 2041 | 2042 | 2043 | 2044 | 2045 | Total
SFB nr. | Udv. Vedligehold
#N/A | 0 | 0 | 0 | 0 | 0 | 0 | 0 | 0 | 0 | 0 | 0 | 0 | 0 | 0 | 0 | 0 | 0 | 0 | 0 | 0 | 0 | 0 | 0 | 0
#N/A | 0 | 0 | 0 | 0 | 0 | 0 | 0 | 0 | 0 | 0 | 0 | 0 | 0 | 0 | 0 | 0 | 0 | 0 | 0 | 0 | 0 | 0 | 0 | 0
#N/A | 0 | 0 | 0 | 0 | 0 | 0 | 0 | 0 | 0 | 0 | 0 | 0 | 0 | 0 | 0 | 0 | 0 | 0 | 0 | 0 | 0 | 0 | 0 | 0
#N/A | 0 | 0 | 0 | 0 | 0 | 0 | 0 | 0 | 0 | 0 | 0 | 0 | 0 | 0 | 0 | 0 | 0 | 0 | 0 | 0 | 0 | 0 | 0 | 0
#N/A | 0 | 0 | 0 | 0 | 0 | 0 | 0 | 0 | 0 | 0 | 0 | 0 | 0 | 0 | 0 | 0 | 0 | 0 | 0 | 0 | 0 | 0 | 0 | 0
#N/A | 0 | 0 | 0 | 0 | 0 | 0 | 0 | 0 | 0 | 0 | 0 | 0 | 0 | 0 | 0 | 0 | 0 | 0 | 0 | 0 | 0 | 0 | 0 | 0
#N/A | 0 | 0 | 0 | 0 | 0 | 0 | 0 | 0 | 0 | 0 | 0 | 0 | 0 | 0 | 0 | 0 | 0 | 0 | 0 | 0 | 0 | 0 | 0 | 0
Indv. Vedligehold
#N/A | 0 | 0 | 0 | 0 | 0 | 0 | 0 | 0 | 0 | 0 | 0 | 0 | 0 | 0 | 0 | 0 | 0 | 0 | 0 | 0 | 0 | 0 | 0 | 0
#N/A | 0 | 0 | 0 | 0 | 0 | 0 | 0 | 0 | 0 | 0 | 0 | 0 | 0 | 0 | 0 | 0 | 0 | 0 | 0 | 0 | 0 | 0 | 0 | 0
#N/A | 0 | 0 | 0 | 0 | 0 | 0 | 0 | 0 | 0 | 0 | 0 | 0 | 0 | 0 | 0 | 0 | 0 | 0 | 0 | 0 | 0 | 0 | 0 | 0
#N/A | 0 | 0 | 0 | 0 | 0 | 0 | 0 | 0 | 0 | 0 | 0 | 0 | 0 | 0 | 0 | 0 | 0 | 0 | 0 | 0 | 0 | 0 | 0 | 0
#N/A | 0 | 0 | 0 | 0 | 0 | 0 | 0 | 0 | 0 | 0 | 0 | 0 | 0 | 0 | 0 | 0 | 0 | 0 | 0 | 0 | 0 | 0 | 0 | 0
#N/A | 0 | 0 | 0 | 0 | 0 | 0 | 0 | 0 | 0 | 0 | 0 | 0 | 0 | 0 | 0 | 0 | 0 | 0 | 0 | 0 | 0 | 0 | 0 | 0
#N/A | 0 | 0 | 0 | 0 | 0 | 0 | 0 | 0 | 0 | 0 | 0 | 0 | 0 | 0 | 0 | 0 | 0 | 0 | 0 | 0 | 0 | 0 | 0 | 0
Tekniske Installationer
#N/A | 0 | 0 | 0 | 0 | 0 | 0 | 0 | 0 | 0 | 0 | 0 | 0 | 0 | 0 | 0 | 0 | 0 | 0 | 0 | 0 | 0 | 0 | 0 | 0
#N/A | 0 | 0 | 0 | 0 | 0 | 0 | 0 | 0 | 0 | 0 | 0 | 0 | 0 | 0 | 0 | 0 | 0 | 0 | 0 | 0 | 0 | 0 | 0 | 0
#N/A | 0 | 0 | 0 | 0 | 0 | 0 | 0 | 0 | 0 | 0 | 0 | 0 | 0 | 0 | 0 | 0 | 0 | 0 | 0 | 0 | 0 | 0 | 0 | 0
Sikringsanlæg
#N/A | 0 | 0 | 0 | 0 | 0 | 0 | 0 | 0 | 0 | 0 | 0 | 0 | 0 | 0 | 0 | 0 | 0 | 0 | 0 | 0 | 0 | 0 | 0 | 0
#N/A | 0 | 0 | 0 | 0 | 0 | 0 | 0 | 0 | 0 | 0 | 0 | 0 | 0 | 0 | 0 | 0 | 0 | 0 | 0 | 0 | 0 | 0 | 0 | 0
#N/A | 0 | 0 | 0 | 0 | 0 | 0 | 0 | 0 | 0 | 0 | 0 | 0 | 0 | 0 | 0 | 0 | 0 | 0 | 0 | 0 | 0 | 0 | 0 | 0
Andet
#N/A | 0 | 0 | 0 | 0 | 0 | 0 | 0 | 0 | 0 | 0 | 0 | 0 | 0 | 0 | 0 | 0 | 0 | 0 | 0 | 0 | 0 | 0 | 0 | 0
#N/A | 0 | 0 | 0 | 0 | 0 | 0 | 0 | 0 | 0 | 0 | 0 | 0 | 0 | 0 | 0 | 0 | 0 | 0 | 0 | 0 | 0 | 0 | 0 | 0
#N/A | 0 | 0 | 0 | 0 | 0 | 0 | 0 | 0 | 0 | 0 | 0 | 0 | 0 | 0 | 0 | 0 | 0 | 0 | 0 | 0 | 0 | 0 | 0 | 0
| Total pr år | 0 | 0 | 0 | 0 | 0 | 0 | 0 | 0 | 0 | 0 | 0 | 0 | 0 | 0 | 0 | 0 | 0 | 0 | 0 | 0 | 0 | 0 | 0
|  | Mængde | Enhed | Enhedspris |  | Samlet udgift |  | Tidligste udførelse |  | Senest udførelse |  | Interval |  | Pris kvalitet |  | Karakter |  |  | Bemærkninger
Udv. Vedligehold
Generelt:
#N/A |  | 2028: 0; 2035: år
#N/A |  | 2028: 0; 2035: år
#N/A |  | 2028: 0; 2035: år
#N/A |  | 2028: 0; 2035: år
#N/A |  | 2028: 0; 2035: år
#N/A |  | 2028: 0; 2035: år
#N/A |  | 2028: 0; 2035: år
Indv. Vedligehold
#N/A |  | 2028: 0; 2035: år
#N/A |  | 2028: 0; 2035: år
#N/A |  | 2028: 0; 2035: år
#N/A |  | 2028: 0; 2035: år
#N/A |  | 2028: 0; 2035: år
#N/A |  | 2028: 0; 2035: år
#N/A |  | 2028: 0; 2035: år
Tekniske Installationer
#N/A |  | 2028: 0; 2035: år
#N/A |  | 2028: 0; 2035: år
#N/A |  | 2028: 0; 2035: år
Sikringsanlæg
#N/A |  | 2028: 0; 2035: år
#N/A |  | 2028: 0; 2035: år
#N/A |  | 2028: 0; 2035: år
Andet
#N/A |  | 2028: 0; 2035: år
#N/A |  | 2028: 0; 2035: år
#N/A |  | 2028: 0; 2035: år

## Toften 1
| Tilbage til årsoversigt | 2024 | 2025 | 2026 | 2027 | 2028 | 2029 | 2030 | 2031 | 2032 | 2033 | 2034 | 2035 | 2036 | 2037 | 2038 | 2039 | 2040 | 2041 | 2042 | 2043 | 2044 | 2045 | Total
SFB nr. | Udv. Vedligehold
#N/A | 0 | 0 | 0 | 0 | 0 | 0 | 0 | 0 | 0 | 0 | 0 | 0 | 0 | 0 | 0 | 0 | 0 | 0 | 0 | 0 | 0 | 0 | 0 | 0
#N/A | 0 | 0 | 0 | 0 | 0 | 0 | 0 | 0 | 0 | 0 | 0 | 0 | 0 | 0 | 0 | 0 | 0 | 0 | 0 | 0 | 0 | 0 | 0 | 0
#N/A | 0 | 0 | 0 | 0 | 0 | 0 | 0 | 0 | 0 | 0 | 0 | 0 | 0 | 0 | 0 | 0 | 0 | 0 | 0 | 0 | 0 | 0 | 0 | 0
#N/A | 0 | 0 | 0 | 0 | 0 | 0 | 0 | 0 | 0 | 0 | 0 | 0 | 0 | 0 | 0 | 0 | 0 | 0 | 0 | 0 | 0 | 0 | 0 | 0
#N/A | 0 | 0 | 0 | 0 | 0 | 0 | 0 | 0 | 0 | 0 | 0 | 0 | 0 | 0 | 0 | 0 | 0 | 0 | 0 | 0 | 0 | 0 | 0 | 0
#N/A | 0 | 0 | 0 | 0 | 0 | 0 | 0 | 0 | 0 | 0 | 0 | 0 | 0 | 0 | 0 | 0 | 0 | 0 | 0 | 0 | 0 | 0 | 0 | 0
#N/A | 0 | 0 | 0 | 0 | 0 | 0 | 0 | 0 | 0 | 0 | 0 | 0 | 0 | 0 | 0 | 0 | 0 | 0 | 0 | 0 | 0 | 0 | 0 | 0
Indv. Vedligehold
#N/A | 0 | 0 | 0 | 0 | 0 | 0 | 0 | 0 | 0 | 0 | 0 | 0 | 0 | 0 | 0 | 0 | 0 | 0 | 0 | 0 | 0 | 0 | 0 | 0
#N/A | 0 | 0 | 0 | 0 | 0 | 0 | 0 | 0 | 0 | 0 | 0 | 0 | 0 | 0 | 0 | 0 | 0 | 0 | 0 | 0 | 0 | 0 | 0 | 0
#N/A | 0 | 0 | 0 | 0 | 0 | 0 | 0 | 0 | 0 | 0 | 0 | 0 | 0 | 0 | 0 | 0 | 0 | 0 | 0 | 0 | 0 | 0 | 0 | 0
#N/A | 0 | 0 | 0 | 0 | 0 | 0 | 0 | 0 | 0 | 0 | 0 | 0 | 0 | 0 | 0 | 0 | 0 | 0 | 0 | 0 | 0 | 0 | 0 | 0
#N/A | 0 | 0 | 0 | 0 | 0 | 0 | 0 | 0 | 0 | 0 | 0 | 0 | 0 | 0 | 0 | 0 | 0 | 0 | 0 | 0 | 0 | 0 | 0 | 0
#N/A | 0 | 0 | 0 | 0 | 0 | 0 | 0 | 0 | 0 | 0 | 0 | 0 | 0 | 0 | 0 | 0 | 0 | 0 | 0 | 0 | 0 | 0 | 0 | 0
#N/A | 0 | 0 | 0 | 0 | 0 | 0 | 0 | 0 | 0 | 0 | 0 | 0 | 0 | 0 | 0 | 0 | 0 | 0 | 0 | 0 | 0 | 0 | 0 | 0
Tekniske Installationer
#N/A | 0 | 0 | 0 | 0 | 0 | 0 | 0 | 0 | 0 | 0 | 0 | 0 | 0 | 0 | 0 | 0 | 0 | 0 | 0 | 0 | 0 | 0 | 0 | 0
#N/A | 0 | 0 | 0 | 0 | 0 | 0 | 0 | 0 | 0 | 0 | 0 | 0 | 0 | 0 | 0 | 0 | 0 | 0 | 0 | 0 | 0 | 0 | 0 | 0
#N/A | 0 | 0 | 0 | 0 | 0 | 0 | 0 | 0 | 0 | 0 | 0 | 0 | 0 | 0 | 0 | 0 | 0 | 0 | 0 | 0 | 0 | 0 | 0 | 0
Sikringsanlæg
#N/A | 0 | 0 | 0 | 0 | 0 | 0 | 0 | 0 | 0 | 0 | 0 | 0 | 0 | 0 | 0 | 0 | 0 | 0 | 0 | 0 | 0 | 0 | 0 | 0
#N/A | 0 | 0 | 0 | 0 | 0 | 0 | 0 | 0 | 0 | 0 | 0 | 0 | 0 | 0 | 0 | 0 | 0 | 0 | 0 | 0 | 0 | 0 | 0 | 0
#N/A | 0 | 0 | 0 | 0 | 0 | 0 | 0 | 0 | 0 | 0 | 0 | 0 | 0 | 0 | 0 | 0 | 0 | 0 | 0 | 0 | 0 | 0 | 0 | 0
Andet
#N/A | 0 | 0 | 0 | 0 | 0 | 0 | 0 | 0 | 0 | 0 | 0 | 0 | 0 | 0 | 0 | 0 | 0 | 0 | 0 | 0 | 0 | 0 | 0 | 0
#N/A | 0 | 0 | 0 | 0 | 0 | 0 | 0 | 0 | 0 | 0 | 0 | 0 | 0 | 0 | 0 | 0 | 0 | 0 | 0 | 0 | 0 | 0 | 0 | 0
#N/A | 0 | 0 | 0 | 0 | 0 | 0 | 0 | 0 | 0 | 0 | 0 | 0 | 0 | 0 | 0 | 0 | 0 | 0 | 0 | 0 | 0 | 0 | 0 | 0
| Total pr år | 0 | 0 | 0 | 0 | 0 | 0 | 0 | 0 | 0 | 0 | 0 | 0 | 0 | 0 | 0 | 0 | 0 | 0 | 0 | 0 | 0 | 0 | 0
|  | Mængde | Enhed | Enhedspris |  | Samlet udgift |  | Tidligste udførelse |  | Senest udførelse |  | Interval |  | Pris kvalitet |  | Karakter |  |  | Bemærkninger
Udv. Vedligehold
Generelt:
#N/A |  | 2028: 0; 2035: år
#N/A |  | 2028: 0; 2035: år
#N/A |  | 2028: 0; 2035: år
#N/A |  | 2028: 0; 2035: år
#N/A |  | 2028: 0; 2035: år
#N/A |  | 2028: 0; 2035: år
#N/A |  | 2028: 0; 2035: år
Indv. Vedligehold
#N/A |  | 2028: 0; 2035: år
#N/A |  | 2028: 0; 2035: år
#N/A |  | 2028: 0; 2035: år
#N/A |  | 2028: 0; 2035: år
#N/A |  | 2028: 0; 2035: år
#N/A |  | 2028: 0; 2035: år
#N/A |  | 2028: 0; 2035: år
Tekniske Installationer
#N/A |  | 2028: 0; 2035: år
#N/A |  | 2028: 0; 2035: år
#N/A |  | 2028: 0; 2035: år
Sikringsanlæg
#N/A |  | 2028: 0; 2035: år
#N/A |  | 2028: 0; 2035: år
#N/A |  | 2028: 0; 2035: år
Andet
#N/A |  | 2028: 0; 2035: år
#N/A |  | 2028: 0; 2035: år
#N/A |  | 2028: 0; 2035: år

## Torvet 19
| Tilbage til årsoversigt | 2024 | 2025 | 2026 | 2027 | 2028 | 2029 | 2030 | 2031 | 2032 | 2033 | 2034 | 2035 | 2036 | 2037 | 2038 | 2039 | 2040 | 2041 | 2042 | 2043 | 2044 | 2045 | Total
SFB nr. | Udv. Vedligehold
#N/A | 0 | 0 | 0 | 0 | 0 | 0 | 0 | 0 | 0 | 0 | 0 | 0 | 0 | 0 | 0 | 0 | 0 | 0 | 0 | 0 | 0 | 0 | 0 | 0
#N/A | 0 | 0 | 0 | 0 | 0 | 0 | 0 | 0 | 0 | 0 | 0 | 0 | 0 | 0 | 0 | 0 | 0 | 0 | 0 | 0 | 0 | 0 | 0 | 0
#N/A | 0 | 0 | 0 | 0 | 0 | 0 | 0 | 0 | 0 | 0 | 0 | 0 | 0 | 0 | 0 | 0 | 0 | 0 | 0 | 0 | 0 | 0 | 0 | 0
#N/A | 0 | 0 | 0 | 0 | 0 | 0 | 0 | 0 | 0 | 0 | 0 | 0 | 0 | 0 | 0 | 0 | 0 | 0 | 0 | 0 | 0 | 0 | 0 | 0
#N/A | 0 | 0 | 0 | 0 | 0 | 0 | 0 | 0 | 0 | 0 | 0 | 0 | 0 | 0 | 0 | 0 | 0 | 0 | 0 | 0 | 0 | 0 | 0 | 0
#N/A | 0 | 0 | 0 | 0 | 0 | 0 | 0 | 0 | 0 | 0 | 0 | 0 | 0 | 0 | 0 | 0 | 0 | 0 | 0 | 0 | 0 | 0 | 0 | 0
#N/A | 0 | 0 | 0 | 0 | 0 | 0 | 0 | 0 | 0 | 0 | 0 | 0 | 0 | 0 | 0 | 0 | 0 | 0 | 0 | 0 | 0 | 0 | 0 | 0
Indv. Vedligehold
#N/A | 0 | 0 | 0 | 0 | 0 | 0 | 0 | 0 | 0 | 0 | 0 | 0 | 0 | 0 | 0 | 0 | 0 | 0 | 0 | 0 | 0 | 0 | 0 | 0
#N/A | 0 | 0 | 0 | 0 | 0 | 0 | 0 | 0 | 0 | 0 | 0 | 0 | 0 | 0 | 0 | 0 | 0 | 0 | 0 | 0 | 0 | 0 | 0 | 0
#N/A | 0 | 0 | 0 | 0 | 0 | 0 | 0 | 0 | 0 | 0 | 0 | 0 | 0 | 0 | 0 | 0 | 0 | 0 | 0 | 0 | 0 | 0 | 0 | 0
#N/A | 0 | 0 | 0 | 0 | 0 | 0 | 0 | 0 | 0 | 0 | 0 | 0 | 0 | 0 | 0 | 0 | 0 | 0 | 0 | 0 | 0 | 0 | 0 | 0
#N/A | 0 | 0 | 0 | 0 | 0 | 0 | 0 | 0 | 0 | 0 | 0 | 0 | 0 | 0 | 0 | 0 | 0 | 0 | 0 | 0 | 0 | 0 | 0 | 0
#N/A | 0 | 0 | 0 | 0 | 0 | 0 | 0 | 0 | 0 | 0 | 0 | 0 | 0 | 0 | 0 | 0 | 0 | 0 | 0 | 0 | 0 | 0 | 0 | 0
#N/A | 0 | 0 | 0 | 0 | 0 | 0 | 0 | 0 | 0 | 0 | 0 | 0 | 0 | 0 | 0 | 0 | 0 | 0 | 0 | 0 | 0 | 0 | 0 | 0
Tekniske Installationer
#N/A | 0 | 0 | 0 | 0 | 0 | 0 | 0 | 0 | 0 | 0 | 0 | 0 | 0 | 0 | 0 | 0 | 0 | 0 | 0 | 0 | 0 | 0 | 0 | 0
#N/A | 0 | 0 | 0 | 0 | 0 | 0 | 0 | 0 | 0 | 0 | 0 | 0 | 0 | 0 | 0 | 0 | 0 | 0 | 0 | 0 | 0 | 0 | 0 | 0
#N/A | 0 | 0 | 0 | 0 | 0 | 0 | 0 | 0 | 0 | 0 | 0 | 0 | 0 | 0 | 0 | 0 | 0 | 0 | 0 | 0 | 0 | 0 | 0 | 0
Sikringsanlæg
#N/A | 0 | 0 | 0 | 0 | 0 | 0 | 0 | 0 | 0 | 0 | 0 | 0 | 0 | 0 | 0 | 0 | 0 | 0 | 0 | 0 | 0 | 0 | 0 | 0
#N/A | 0 | 0 | 0 | 0 | 0 | 0 | 0 | 0 | 0 | 0 | 0 | 0 | 0 | 0 | 0 | 0 | 0 | 0 | 0 | 0 | 0 | 0 | 0 | 0
#N/A | 0 | 0 | 0 | 0 | 0 | 0 | 0 | 0 | 0 | 0 | 0 | 0 | 0 | 0 | 0 | 0 | 0 | 0 | 0 | 0 | 0 | 0 | 0 | 0
Andet
#N/A | 0 | 0 | 0 | 0 | 0 | 0 | 0 | 0 | 0 | 0 | 0 | 0 | 0 | 0 | 0 | 0 | 0 | 0 | 0 | 0 | 0 | 0 | 0 | 0
#N/A | 0 | 0 | 0 | 0 | 0 | 0 | 0 | 0 | 0 | 0 | 0 | 0 | 0 | 0 | 0 | 0 | 0 | 0 | 0 | 0 | 0 | 0 | 0 | 0
#N/A | 0 | 0 | 0 | 0 | 0 | 0 | 0 | 0 | 0 | 0 | 0 | 0 | 0 | 0 | 0 | 0 | 0 | 0 | 0 | 0 | 0 | 0 | 0 | 0
| Total pr år | 0 | 0 | 0 | 0 | 0 | 0 | 0 | 0 | 0 | 0 | 0 | 0 | 0 | 0 | 0 | 0 | 0 | 0 | 0 | 0 | 0 | 0 | 0
|  | Mængde | Enhed | Enhedspris |  | Samlet udgift |  | Tidligste udførelse |  | Senest udførelse |  | Interval |  | Pris kvalitet |  | Karakter |  |  | Bemærkninger
Udv. Vedligehold
Generelt:
#N/A |  | 2028: 0; 2035: år
#N/A |  | 2028: 0; 2035: år
#N/A |  | 2028: 0; 2035: år
#N/A |  | 2028: 0; 2035: år
#N/A |  | 2028: 0; 2035: år
#N/A |  | 2028: 0; 2035: år
#N/A |  | 2028: 0; 2035: år
Indv. Vedligehold
#N/A |  | 2028: 0; 2035: år
#N/A |  | 2028: 0; 2035: år
#N/A |  | 2028: 0; 2035: år
#N/A |  | 2028: 0; 2035: år
#N/A |  | 2028: 0; 2035: år
#N/A |  | 2028: 0; 2035: år
#N/A |  | 2028: 0; 2035: år
Tekniske Installationer
#N/A |  | 2028: 0; 2035: år
#N/A |  | 2028: 0; 2035: år
#N/A |  | 2028: 0; 2035: år
Sikringsanlæg
#N/A |  | 2028: 0; 2035: år
#N/A |  | 2028: 0; 2035: år
#N/A |  | 2028: 0; 2035: år
Andet
#N/A |  | 2028: 0; 2035: år
#N/A |  | 2028: 0; 2035: år
#N/A |  | 2028: 0; 2035: år

## Torpegårdsvej 2A
| Tilbage til årsoversigt | 2024 | 2025 | 2026 | 2027 | 2028 | 2029 | 2030 | 2031 | 2032 | 2033 | 2034 | 2035 | 2036 | 2037 | 2038 | 2039 | 2040 | 2041 | 2042 | 2043 | 2044 | 2045 | Total
SFB nr. | Udv. Vedligehold
#N/A | 0 | 0 | 0 | 0 | 0 | 0 | 0 | 0 | 0 | 0 | 0 | 0 | 0 | 0 | 0 | 0 | 0 | 0 | 0 | 0 | 0 | 0 | 0 | 0
#N/A | 0 | 0 | 0 | 0 | 0 | 0 | 0 | 0 | 0 | 0 | 0 | 0 | 0 | 0 | 0 | 0 | 0 | 0 | 0 | 0 | 0 | 0 | 0 | 0
#N/A | 0 | 0 | 0 | 0 | 0 | 0 | 0 | 0 | 0 | 0 | 0 | 0 | 0 | 0 | 0 | 0 | 0 | 0 | 0 | 0 | 0 | 0 | 0 | 0
#N/A | 0 | 0 | 0 | 0 | 0 | 0 | 0 | 0 | 0 | 0 | 0 | 0 | 0 | 0 | 0 | 0 | 0 | 0 | 0 | 0 | 0 | 0 | 0 | 0
#N/A | 0 | 0 | 0 | 0 | 0 | 0 | 0 | 0 | 0 | 0 | 0 | 0 | 0 | 0 | 0 | 0 | 0 | 0 | 0 | 0 | 0 | 0 | 0 | 0
#N/A | 0 | 0 | 0 | 0 | 0 | 0 | 0 | 0 | 0 | 0 | 0 | 0 | 0 | 0 | 0 | 0 | 0 | 0 | 0 | 0 | 0 | 0 | 0 | 0
#N/A | 0 | 0 | 0 | 0 | 0 | 0 | 0 | 0 | 0 | 0 | 0 | 0 | 0 | 0 | 0 | 0 | 0 | 0 | 0 | 0 | 0 | 0 | 0 | 0
Indv. Vedligehold
#N/A | 0 | 0 | 0 | 0 | 0 | 0 | 0 | 0 | 0 | 0 | 0 | 0 | 0 | 0 | 0 | 0 | 0 | 0 | 0 | 0 | 0 | 0 | 0 | 0
#N/A | 0 | 0 | 0 | 0 | 0 | 0 | 0 | 0 | 0 | 0 | 0 | 0 | 0 | 0 | 0 | 0 | 0 | 0 | 0 | 0 | 0 | 0 | 0 | 0
#N/A | 0 | 0 | 0 | 0 | 0 | 0 | 0 | 0 | 0 | 0 | 0 | 0 | 0 | 0 | 0 | 0 | 0 | 0 | 0 | 0 | 0 | 0 | 0 | 0
#N/A | 0 | 0 | 0 | 0 | 0 | 0 | 0 | 0 | 0 | 0 | 0 | 0 | 0 | 0 | 0 | 0 | 0 | 0 | 0 | 0 | 0 | 0 | 0 | 0
#N/A | 0 | 0 | 0 | 0 | 0 | 0 | 0 | 0 | 0 | 0 | 0 | 0 | 0 | 0 | 0 | 0 | 0 | 0 | 0 | 0 | 0 | 0 | 0 | 0
#N/A | 0 | 0 | 0 | 0 | 0 | 0 | 0 | 0 | 0 | 0 | 0 | 0 | 0 | 0 | 0 | 0 | 0 | 0 | 0 | 0 | 0 | 0 | 0 | 0
#N/A | 0 | 0 | 0 | 0 | 0 | 0 | 0 | 0 | 0 | 0 | 0 | 0 | 0 | 0 | 0 | 0 | 0 | 0 | 0 | 0 | 0 | 0 | 0 | 0
Tekniske Installationer
#N/A | 0 | 0 | 0 | 0 | 0 | 0 | 0 | 0 | 0 | 0 | 0 | 0 | 0 | 0 | 0 | 0 | 0 | 0 | 0 | 0 | 0 | 0 | 0 | 0
#N/A | 0 | 0 | 0 | 0 | 0 | 0 | 0 | 0 | 0 | 0 | 0 | 0 | 0 | 0 | 0 | 0 | 0 | 0 | 0 | 0 | 0 | 0 | 0 | 0
#N/A | 0 | 0 | 0 | 0 | 0 | 0 | 0 | 0 | 0 | 0 | 0 | 0 | 0 | 0 | 0 | 0 | 0 | 0 | 0 | 0 | 0 | 0 | 0 | 0
Sikringsanlæg
#N/A | 0 | 0 | 0 | 0 | 0 | 0 | 0 | 0 | 0 | 0 | 0 | 0 | 0 | 0 | 0 | 0 | 0 | 0 | 0 | 0 | 0 | 0 | 0 | 0
#N/A | 0 | 0 | 0 | 0 | 0 | 0 | 0 | 0 | 0 | 0 | 0 | 0 | 0 | 0 | 0 | 0 | 0 | 0 | 0 | 0 | 0 | 0 | 0 | 0
#N/A | 0 | 0 | 0 | 0 | 0 | 0 | 0 | 0 | 0 | 0 | 0 | 0 | 0 | 0 | 0 | 0 | 0 | 0 | 0 | 0 | 0 | 0 | 0 | 0
Andet
#N/A | 0 | 0 | 0 | 0 | 0 | 0 | 0 | 0 | 0 | 0 | 0 | 0 | 0 | 0 | 0 | 0 | 0 | 0 | 0 | 0 | 0 | 0 | 0 | 0
#N/A | 0 | 0 | 0 | 0 | 0 | 0 | 0 | 0 | 0 | 0 | 0 | 0 | 0 | 0 | 0 | 0 | 0 | 0 | 0 | 0 | 0 | 0 | 0 | 0
#N/A | 0 | 0 | 0 | 0 | 0 | 0 | 0 | 0 | 0 | 0 | 0 | 0 | 0 | 0 | 0 | 0 | 0 | 0 | 0 | 0 | 0 | 0 | 0 | 0
| Total pr år | 0 | 0 | 0 | 0 | 0 | 0 | 0 | 0 | 0 | 0 | 0 | 0 | 0 | 0 | 0 | 0 | 0 | 0 | 0 | 0 | 0 | 0 | 0
|  | Mængde | Enhed | Enhedspris |  | Samlet udgift |  | Tidligste udførelse |  | Senest udførelse |  | Interval |  | Pris kvalitet |  | Karakter |  |  | Bemærkninger
Udv. Vedligehold
Generelt:
#N/A |  | 2028: 0; 2035: år
#N/A |  | 2028: 0; 2035: år
#N/A |  | 2028: 0; 2035: år
#N/A |  | 2028: 0; 2035: år
#N/A |  | 2028: 0; 2035: år
#N/A |  | 2028: 0; 2035: år
#N/A |  | 2028: 0; 2035: år
Indv. Vedligehold
#N/A |  | 2028: 0; 2035: år
#N/A |  | 2028: 0; 2035: år
#N/A |  | 2028: 0; 2035: år
#N/A |  | 2028: 0; 2035: år
#N/A |  | 2028: 0; 2035: år
#N/A |  | 2028: 0; 2035: år
#N/A |  | 2028: 0; 2035: år
Tekniske Installationer
#N/A |  | 2028: 0; 2035: år
#N/A |  | 2028: 0; 2035: år
#N/A |  | 2028: 0; 2035: år
Sikringsanlæg
#N/A |  | 2028: 0; 2035: år
#N/A |  | 2028: 0; 2035: år
#N/A |  | 2028: 0; 2035: år
Andet
#N/A |  | 2028: 0; 2035: år
#N/A |  | 2028: 0; 2035: år
#N/A |  | 2028: 0; 2035: år

## Tværgade 13
| Tilbage til årsoversigt | 2024 | 2025 | 2026 | 2027 | 2028 | 2029 | 2030 | 2031 | 2032 | 2033 | 2034 | 2035 | 2036 | 2037 | 2038 | 2039 | 2040 | 2041 | 2042 | 2043 | 2044 | 2045 | Total
SFB nr. | Udv. Vedligehold
#N/A | 0 | 0 | 0 | 0 | 0 | 0 | 0 | 0 | 0 | 0 | 0 | 0 | 0 | 0 | 0 | 0 | 0 | 0 | 0 | 0 | 0 | 0 | 0 | 0
#N/A | 0 | 0 | 0 | 0 | 0 | 0 | 0 | 0 | 0 | 0 | 0 | 0 | 0 | 0 | 0 | 0 | 0 | 0 | 0 | 0 | 0 | 0 | 0 | 0
#N/A | 0 | 0 | 0 | 0 | 0 | 0 | 0 | 0 | 0 | 0 | 0 | 0 | 0 | 0 | 0 | 0 | 0 | 0 | 0 | 0 | 0 | 0 | 0 | 0
#N/A | 0 | 0 | 0 | 0 | 0 | 0 | 0 | 0 | 0 | 0 | 0 | 0 | 0 | 0 | 0 | 0 | 0 | 0 | 0 | 0 | 0 | 0 | 0 | 0
#N/A | 0 | 0 | 0 | 0 | 0 | 0 | 0 | 0 | 0 | 0 | 0 | 0 | 0 | 0 | 0 | 0 | 0 | 0 | 0 | 0 | 0 | 0 | 0 | 0
#N/A | 0 | 0 | 0 | 0 | 0 | 0 | 0 | 0 | 0 | 0 | 0 | 0 | 0 | 0 | 0 | 0 | 0 | 0 | 0 | 0 | 0 | 0 | 0 | 0
#N/A | 0 | 0 | 0 | 0 | 0 | 0 | 0 | 0 | 0 | 0 | 0 | 0 | 0 | 0 | 0 | 0 | 0 | 0 | 0 | 0 | 0 | 0 | 0 | 0
Indv. Vedligehold
#N/A | 0 | 0 | 0 | 0 | 0 | 0 | 0 | 0 | 0 | 0 | 0 | 0 | 0 | 0 | 0 | 0 | 0 | 0 | 0 | 0 | 0 | 0 | 0 | 0
#N/A | 0 | 0 | 0 | 0 | 0 | 0 | 0 | 0 | 0 | 0 | 0 | 0 | 0 | 0 | 0 | 0 | 0 | 0 | 0 | 0 | 0 | 0 | 0 | 0
#N/A | 0 | 0 | 0 | 0 | 0 | 0 | 0 | 0 | 0 | 0 | 0 | 0 | 0 | 0 | 0 | 0 | 0 | 0 | 0 | 0 | 0 | 0 | 0 | 0
#N/A | 0 | 0 | 0 | 0 | 0 | 0 | 0 | 0 | 0 | 0 | 0 | 0 | 0 | 0 | 0 | 0 | 0 | 0 | 0 | 0 | 0 | 0 | 0 | 0
#N/A | 0 | 0 | 0 | 0 | 0 | 0 | 0 | 0 | 0 | 0 | 0 | 0 | 0 | 0 | 0 | 0 | 0 | 0 | 0 | 0 | 0 | 0 | 0 | 0
#N/A | 0 | 0 | 0 | 0 | 0 | 0 | 0 | 0 | 0 | 0 | 0 | 0 | 0 | 0 | 0 | 0 | 0 | 0 | 0 | 0 | 0 | 0 | 0 | 0
#N/A | 0 | 0 | 0 | 0 | 0 | 0 | 0 | 0 | 0 | 0 | 0 | 0 | 0 | 0 | 0 | 0 | 0 | 0 | 0 | 0 | 0 | 0 | 0 | 0
Tekniske Installationer
#N/A | 0 | 0 | 0 | 0 | 0 | 0 | 0 | 0 | 0 | 0 | 0 | 0 | 0 | 0 | 0 | 0 | 0 | 0 | 0 | 0 | 0 | 0 | 0 | 0
#N/A | 0 | 0 | 0 | 0 | 0 | 0 | 0 | 0 | 0 | 0 | 0 | 0 | 0 | 0 | 0 | 0 | 0 | 0 | 0 | 0 | 0 | 0 | 0 | 0
#N/A | 0 | 0 | 0 | 0 | 0 | 0 | 0 | 0 | 0 | 0 | 0 | 0 | 0 | 0 | 0 | 0 | 0 | 0 | 0 | 0 | 0 | 0 | 0 | 0
Sikringsanlæg
#N/A | 0 | 0 | 0 | 0 | 0 | 0 | 0 | 0 | 0 | 0 | 0 | 0 | 0 | 0 | 0 | 0 | 0 | 0 | 0 | 0 | 0 | 0 | 0 | 0
#N/A | 0 | 0 | 0 | 0 | 0 | 0 | 0 | 0 | 0 | 0 | 0 | 0 | 0 | 0 | 0 | 0 | 0 | 0 | 0 | 0 | 0 | 0 | 0 | 0
#N/A | 0 | 0 | 0 | 0 | 0 | 0 | 0 | 0 | 0 | 0 | 0 | 0 | 0 | 0 | 0 | 0 | 0 | 0 | 0 | 0 | 0 | 0 | 0 | 0
Andet
#N/A | 0 | 0 | 0 | 0 | 0 | 0 | 0 | 0 | 0 | 0 | 0 | 0 | 0 | 0 | 0 | 0 | 0 | 0 | 0 | 0 | 0 | 0 | 0 | 0
#N/A | 0 | 0 | 0 | 0 | 0 | 0 | 0 | 0 | 0 | 0 | 0 | 0 | 0 | 0 | 0 | 0 | 0 | 0 | 0 | 0 | 0 | 0 | 0 | 0
#N/A | 0 | 0 | 0 | 0 | 0 | 0 | 0 | 0 | 0 | 0 | 0 | 0 | 0 | 0 | 0 | 0 | 0 | 0 | 0 | 0 | 0 | 0 | 0 | 0
| Total pr år | 0 | 0 | 0 | 0 | 0 | 0 | 0 | 0 | 0 | 0 | 0 | 0 | 0 | 0 | 0 | 0 | 0 | 0 | 0 | 0 | 0 | 0 | 0
|  | Mængde | Enhed | Enhedspris |  | Samlet udgift |  | Tidligste udførelse |  | Senest udførelse |  | Interval |  | Pris kvalitet |  | Karakter |  |  | Bemærkninger
Udv. Vedligehold
Generelt:
#N/A |  | 2028: 0; 2035: år
#N/A |  | 2028: 0; 2035: år
#N/A |  | 2028: 0; 2035: år
#N/A |  | 2028: 0; 2035: år
#N/A |  | 2028: 0; 2035: år
#N/A |  | 2028: 0; 2035: år
#N/A |  | 2028: 0; 2035: år
Indv. Vedligehold
#N/A |  | 2028: 0; 2035: år
#N/A |  | 2028: 0; 2035: år
#N/A |  | 2028: 0; 2035: år
#N/A |  | 2028: 0; 2035: år
#N/A |  | 2028: 0; 2035: år
#N/A |  | 2028: 0; 2035: år
#N/A |  | 2028: 0; 2035: år
Tekniske Installationer
#N/A |  | 2028: 0; 2035: år
#N/A |  | 2028: 0; 2035: år
#N/A |  | 2028: 0; 2035: år
Sikringsanlæg
#N/A |  | 2028: 0; 2035: år
#N/A |  | 2028: 0; 2035: år
#N/A |  | 2028: 0; 2035: år
Andet
#N/A |  | 2028: 0; 2035: år
#N/A |  | 2028: 0; 2035: år
#N/A |  | 2028: 0; 2035: år

## Tværgade 17
| Tilbage til årsoversigt | 2024 | 2025 | 2026 | 2027 | 2028 | 2029 | 2030 | 2031 | 2032 | 2033 | 2034 | 2035 | 2036 | 2037 | 2038 | 2039 | 2040 | 2041 | 2042 | 2043 | 2044 | 2045 | Total
SFB nr. | Udv. Vedligehold
#N/A | 0 | 0 | 0 | 0 | 0 | 0 | 0 | 0 | 0 | 0 | 0 | 0 | 0 | 0 | 0 | 0 | 0 | 0 | 0 | 0 | 0 | 0 | 0 | 0
#N/A | 0 | 0 | 0 | 0 | 0 | 0 | 0 | 0 | 0 | 0 | 0 | 0 | 0 | 0 | 0 | 0 | 0 | 0 | 0 | 0 | 0 | 0 | 0 | 0
#N/A | 0 | 0 | 0 | 0 | 0 | 0 | 0 | 0 | 0 | 0 | 0 | 0 | 0 | 0 | 0 | 0 | 0 | 0 | 0 | 0 | 0 | 0 | 0 | 0
#N/A | 0 | 0 | 0 | 0 | 0 | 0 | 0 | 0 | 0 | 0 | 0 | 0 | 0 | 0 | 0 | 0 | 0 | 0 | 0 | 0 | 0 | 0 | 0 | 0
#N/A | 0 | 0 | 0 | 0 | 0 | 0 | 0 | 0 | 0 | 0 | 0 | 0 | 0 | 0 | 0 | 0 | 0 | 0 | 0 | 0 | 0 | 0 | 0 | 0
#N/A | 0 | 0 | 0 | 0 | 0 | 0 | 0 | 0 | 0 | 0 | 0 | 0 | 0 | 0 | 0 | 0 | 0 | 0 | 0 | 0 | 0 | 0 | 0 | 0
#N/A | 0 | 0 | 0 | 0 | 0 | 0 | 0 | 0 | 0 | 0 | 0 | 0 | 0 | 0 | 0 | 0 | 0 | 0 | 0 | 0 | 0 | 0 | 0 | 0
Indv. Vedligehold
#N/A | 0 | 0 | 0 | 0 | 0 | 0 | 0 | 0 | 0 | 0 | 0 | 0 | 0 | 0 | 0 | 0 | 0 | 0 | 0 | 0 | 0 | 0 | 0 | 0
#N/A | 0 | 0 | 0 | 0 | 0 | 0 | 0 | 0 | 0 | 0 | 0 | 0 | 0 | 0 | 0 | 0 | 0 | 0 | 0 | 0 | 0 | 0 | 0 | 0
#N/A | 0 | 0 | 0 | 0 | 0 | 0 | 0 | 0 | 0 | 0 | 0 | 0 | 0 | 0 | 0 | 0 | 0 | 0 | 0 | 0 | 0 | 0 | 0 | 0
#N/A | 0 | 0 | 0 | 0 | 0 | 0 | 0 | 0 | 0 | 0 | 0 | 0 | 0 | 0 | 0 | 0 | 0 | 0 | 0 | 0 | 0 | 0 | 0 | 0
#N/A | 0 | 0 | 0 | 0 | 0 | 0 | 0 | 0 | 0 | 0 | 0 | 0 | 0 | 0 | 0 | 0 | 0 | 0 | 0 | 0 | 0 | 0 | 0 | 0
#N/A | 0 | 0 | 0 | 0 | 0 | 0 | 0 | 0 | 0 | 0 | 0 | 0 | 0 | 0 | 0 | 0 | 0 | 0 | 0 | 0 | 0 | 0 | 0 | 0
#N/A | 0 | 0 | 0 | 0 | 0 | 0 | 0 | 0 | 0 | 0 | 0 | 0 | 0 | 0 | 0 | 0 | 0 | 0 | 0 | 0 | 0 | 0 | 0 | 0
Tekniske Installationer
#N/A | 0 | 0 | 0 | 0 | 0 | 0 | 0 | 0 | 0 | 0 | 0 | 0 | 0 | 0 | 0 | 0 | 0 | 0 | 0 | 0 | 0 | 0 | 0 | 0
#N/A | 0 | 0 | 0 | 0 | 0 | 0 | 0 | 0 | 0 | 0 | 0 | 0 | 0 | 0 | 0 | 0 | 0 | 0 | 0 | 0 | 0 | 0 | 0 | 0
#N/A | 0 | 0 | 0 | 0 | 0 | 0 | 0 | 0 | 0 | 0 | 0 | 0 | 0 | 0 | 0 | 0 | 0 | 0 | 0 | 0 | 0 | 0 | 0 | 0
Sikringsanlæg
#N/A | 0 | 0 | 0 | 0 | 0 | 0 | 0 | 0 | 0 | 0 | 0 | 0 | 0 | 0 | 0 | 0 | 0 | 0 | 0 | 0 | 0 | 0 | 0 | 0
#N/A | 0 | 0 | 0 | 0 | 0 | 0 | 0 | 0 | 0 | 0 | 0 | 0 | 0 | 0 | 0 | 0 | 0 | 0 | 0 | 0 | 0 | 0 | 0 | 0
#N/A | 0 | 0 | 0 | 0 | 0 | 0 | 0 | 0 | 0 | 0 | 0 | 0 | 0 | 0 | 0 | 0 | 0 | 0 | 0 | 0 | 0 | 0 | 0 | 0
Andet
#N/A | 0 | 0 | 0 | 0 | 0 | 0 | 0 | 0 | 0 | 0 | 0 | 0 | 0 | 0 | 0 | 0 | 0 | 0 | 0 | 0 | 0 | 0 | 0 | 0
#N/A | 0 | 0 | 0 | 0 | 0 | 0 | 0 | 0 | 0 | 0 | 0 | 0 | 0 | 0 | 0 | 0 | 0 | 0 | 0 | 0 | 0 | 0 | 0 | 0
#N/A | 0 | 0 | 0 | 0 | 0 | 0 | 0 | 0 | 0 | 0 | 0 | 0 | 0 | 0 | 0 | 0 | 0 | 0 | 0 | 0 | 0 | 0 | 0 | 0
| Total pr år | 0 | 0 | 0 | 0 | 0 | 0 | 0 | 0 | 0 | 0 | 0 | 0 | 0 | 0 | 0 | 0 | 0 | 0 | 0 | 0 | 0 | 0 | 0
|  | Mængde | Enhed | Enhedspris |  | Samlet udgift |  | Tidligste udførelse |  | Senest udførelse |  | Interval |  | Pris kvalitet |  | Karakter |  |  | Bemærkninger
Udv. Vedligehold
Generelt:
#N/A |  | 2028: 0; 2035: år
#N/A |  | 2028: 0; 2035: år
#N/A |  | 2028: 0; 2035: år
#N/A |  | 2028: 0; 2035: år
#N/A |  | 2028: 0; 2035: år
#N/A |  | 2028: 0; 2035: år
#N/A |  | 2028: 0; 2035: år
Indv. Vedligehold
#N/A |  | 2028: 0; 2035: år
#N/A |  | 2028: 0; 2035: år
#N/A |  | 2028: 0; 2035: år
#N/A |  | 2028: 0; 2035: år
#N/A |  | 2028: 0; 2035: år
#N/A |  | 2028: 0; 2035: år
#N/A |  | 2028: 0; 2035: år
Tekniske Installationer
#N/A |  | 2028: 0; 2035: år
#N/A |  | 2028: 0; 2035: år
#N/A |  | 2028: 0; 2035: år
Sikringsanlæg
#N/A |  | 2028: 0; 2035: år
#N/A |  | 2028: 0; 2035: år
#N/A |  | 2028: 0; 2035: år
Andet
#N/A |  | 2028: 0; 2035: år
#N/A |  | 2028: 0; 2035: år
#N/A |  | 2028: 0; 2035: år

## Tømmergården 4, 6 og 37
| Tilbage til årsoversigt | 2024 | 2025 | 2026 | 2027 | 2028 | 2029 | 2030 | 2031 | 2032 | 2033 | 2034 | 2035 | 2036 | 2037 | 2038 | 2039 | 2040 | 2041 | 2042 | 2043 | 2044 | 2045 | Total
SFB nr. | Udv. Vedligehold
#N/A | 0 | 0 | 0 | 0 | 0 | 0 | 0 | 0 | 0 | 0 | 0 | 0 | 0 | 0 | 0 | 0 | 0 | 0 | 0 | 0 | 0 | 0 | 0 | 0
#N/A | 0 | 0 | 0 | 0 | 0 | 0 | 0 | 0 | 0 | 0 | 0 | 0 | 0 | 0 | 0 | 0 | 0 | 0 | 0 | 0 | 0 | 0 | 0 | 0
#N/A | 0 | 0 | 0 | 0 | 0 | 0 | 0 | 0 | 0 | 0 | 0 | 0 | 0 | 0 | 0 | 0 | 0 | 0 | 0 | 0 | 0 | 0 | 0 | 0
#N/A | 0 | 0 | 0 | 0 | 0 | 0 | 0 | 0 | 0 | 0 | 0 | 0 | 0 | 0 | 0 | 0 | 0 | 0 | 0 | 0 | 0 | 0 | 0 | 0
#N/A | 0 | 0 | 0 | 0 | 0 | 0 | 0 | 0 | 0 | 0 | 0 | 0 | 0 | 0 | 0 | 0 | 0 | 0 | 0 | 0 | 0 | 0 | 0 | 0
#N/A | 0 | 0 | 0 | 0 | 0 | 0 | 0 | 0 | 0 | 0 | 0 | 0 | 0 | 0 | 0 | 0 | 0 | 0 | 0 | 0 | 0 | 0 | 0 | 0
#N/A | 0 | 0 | 0 | 0 | 0 | 0 | 0 | 0 | 0 | 0 | 0 | 0 | 0 | 0 | 0 | 0 | 0 | 0 | 0 | 0 | 0 | 0 | 0 | 0
Indv. Vedligehold
#N/A | 0 | 0 | 0 | 0 | 0 | 0 | 0 | 0 | 0 | 0 | 0 | 0 | 0 | 0 | 0 | 0 | 0 | 0 | 0 | 0 | 0 | 0 | 0 | 0
#N/A | 0 | 0 | 0 | 0 | 0 | 0 | 0 | 0 | 0 | 0 | 0 | 0 | 0 | 0 | 0 | 0 | 0 | 0 | 0 | 0 | 0 | 0 | 0 | 0
#N/A | 0 | 0 | 0 | 0 | 0 | 0 | 0 | 0 | 0 | 0 | 0 | 0 | 0 | 0 | 0 | 0 | 0 | 0 | 0 | 0 | 0 | 0 | 0 | 0
#N/A | 0 | 0 | 0 | 0 | 0 | 0 | 0 | 0 | 0 | 0 | 0 | 0 | 0 | 0 | 0 | 0 | 0 | 0 | 0 | 0 | 0 | 0 | 0 | 0
#N/A | 0 | 0 | 0 | 0 | 0 | 0 | 0 | 0 | 0 | 0 | 0 | 0 | 0 | 0 | 0 | 0 | 0 | 0 | 0 | 0 | 0 | 0 | 0 | 0
#N/A | 0 | 0 | 0 | 0 | 0 | 0 | 0 | 0 | 0 | 0 | 0 | 0 | 0 | 0 | 0 | 0 | 0 | 0 | 0 | 0 | 0 | 0 | 0 | 0
#N/A | 0 | 0 | 0 | 0 | 0 | 0 | 0 | 0 | 0 | 0 | 0 | 0 | 0 | 0 | 0 | 0 | 0 | 0 | 0 | 0 | 0 | 0 | 0 | 0
Tekniske Installationer
#N/A | 0 | 0 | 0 | 0 | 0 | 0 | 0 | 0 | 0 | 0 | 0 | 0 | 0 | 0 | 0 | 0 | 0 | 0 | 0 | 0 | 0 | 0 | 0 | 0
#N/A | 0 | 0 | 0 | 0 | 0 | 0 | 0 | 0 | 0 | 0 | 0 | 0 | 0 | 0 | 0 | 0 | 0 | 0 | 0 | 0 | 0 | 0 | 0 | 0
#N/A | 0 | 0 | 0 | 0 | 0 | 0 | 0 | 0 | 0 | 0 | 0 | 0 | 0 | 0 | 0 | 0 | 0 | 0 | 0 | 0 | 0 | 0 | 0 | 0
Sikringsanlæg
#N/A | 0 | 0 | 0 | 0 | 0 | 0 | 0 | 0 | 0 | 0 | 0 | 0 | 0 | 0 | 0 | 0 | 0 | 0 | 0 | 0 | 0 | 0 | 0 | 0
#N/A | 0 | 0 | 0 | 0 | 0 | 0 | 0 | 0 | 0 | 0 | 0 | 0 | 0 | 0 | 0 | 0 | 0 | 0 | 0 | 0 | 0 | 0 | 0 | 0
#N/A | 0 | 0 | 0 | 0 | 0 | 0 | 0 | 0 | 0 | 0 | 0 | 0 | 0 | 0 | 0 | 0 | 0 | 0 | 0 | 0 | 0 | 0 | 0 | 0
Andet
#N/A | 0 | 0 | 0 | 0 | 0 | 0 | 0 | 0 | 0 | 0 | 0 | 0 | 0 | 0 | 0 | 0 | 0 | 0 | 0 | 0 | 0 | 0 | 0 | 0
#N/A | 0 | 0 | 0 | 0 | 0 | 0 | 0 | 0 | 0 | 0 | 0 | 0 | 0 | 0 | 0 | 0 | 0 | 0 | 0 | 0 | 0 | 0 | 0 | 0
#N/A | 0 | 0 | 0 | 0 | 0 | 0 | 0 | 0 | 0 | 0 | 0 | 0 | 0 | 0 | 0 | 0 | 0 | 0 | 0 | 0 | 0 | 0 | 0 | 0
| Total pr år | 0 | 0 | 0 | 0 | 0 | 0 | 0 | 0 | 0 | 0 | 0 | 0 | 0 | 0 | 0 | 0 | 0 | 0 | 0 | 0 | 0 | 0 | 0
|  | Mængde | Enhed | Enhedspris |  | Samlet udgift |  | Tidligste udførelse |  | Senest udførelse |  | Interval |  | Pris kvalitet |  | Karakter |  |  | Bemærkninger
Udv. Vedligehold
Generelt:
#N/A |  | 2028: 0; 2035: år
#N/A |  | 2028: 0; 2035: år
#N/A |  | 2028: 0; 2035: år
#N/A |  | 2028: 0; 2035: år
#N/A |  | 2028: 0; 2035: år
#N/A |  | 2028: 0; 2035: år
#N/A |  | 2028: 0; 2035: år
Indv. Vedligehold
#N/A |  | 2028: 0; 2035: år
#N/A |  | 2028: 0; 2035: år
#N/A |  | 2028: 0; 2035: år
#N/A |  | 2028: 0; 2035: år
#N/A |  | 2028: 0; 2035: år
#N/A |  | 2028: 0; 2035: år
#N/A |  | 2028: 0; 2035: år
Tekniske Installationer
#N/A |  | 2028: 0; 2035: år
#N/A |  | 2028: 0; 2035: år
#N/A |  | 2028: 0; 2035: år
Sikringsanlæg
#N/A |  | 2028: 0; 2035: år
#N/A |  | 2028: 0; 2035: år
#N/A |  | 2028: 0; 2035: år
Andet
#N/A |  | 2028: 0; 2035: år
#N/A |  | 2028: 0; 2035: år
#N/A |  | 2028: 0; 2035: år

## Vandstrædet 1
| Tilbage til årsoversigt | 2024 | 2025 | 2026 | 2027 | 2028 | 2029 | 2030 | 2031 | 2032 | 2033 | 2034 | 2035 | 2036 | 2037 | 2038 | 2039 | 2040 | 2041 | 2042 | 2043 | 2044 | 2045 | Total
SFB nr. | Udv. Vedligehold
#N/A | 0 | 0 | 0 | 0 | 0 | 0 | 0 | 0 | 0 | 0 | 0 | 0 | 0 | 0 | 0 | 0 | 0 | 0 | 0 | 0 | 0 | 0 | 0 | 0
#N/A | 0 | 0 | 0 | 0 | 0 | 0 | 0 | 0 | 0 | 0 | 0 | 0 | 0 | 0 | 0 | 0 | 0 | 0 | 0 | 0 | 0 | 0 | 0 | 0
#N/A | 0 | 0 | 0 | 0 | 0 | 0 | 0 | 0 | 0 | 0 | 0 | 0 | 0 | 0 | 0 | 0 | 0 | 0 | 0 | 0 | 0 | 0 | 0 | 0
#N/A | 0 | 0 | 0 | 0 | 0 | 0 | 0 | 0 | 0 | 0 | 0 | 0 | 0 | 0 | 0 | 0 | 0 | 0 | 0 | 0 | 0 | 0 | 0 | 0
#N/A | 0 | 0 | 0 | 0 | 0 | 0 | 0 | 0 | 0 | 0 | 0 | 0 | 0 | 0 | 0 | 0 | 0 | 0 | 0 | 0 | 0 | 0 | 0 | 0
#N/A | 0 | 0 | 0 | 0 | 0 | 0 | 0 | 0 | 0 | 0 | 0 | 0 | 0 | 0 | 0 | 0 | 0 | 0 | 0 | 0 | 0 | 0 | 0 | 0
#N/A | 0 | 0 | 0 | 0 | 0 | 0 | 0 | 0 | 0 | 0 | 0 | 0 | 0 | 0 | 0 | 0 | 0 | 0 | 0 | 0 | 0 | 0 | 0 | 0
Indv. Vedligehold
#N/A | 0 | 0 | 0 | 0 | 0 | 0 | 0 | 0 | 0 | 0 | 0 | 0 | 0 | 0 | 0 | 0 | 0 | 0 | 0 | 0 | 0 | 0 | 0 | 0
#N/A | 0 | 0 | 0 | 0 | 0 | 0 | 0 | 0 | 0 | 0 | 0 | 0 | 0 | 0 | 0 | 0 | 0 | 0 | 0 | 0 | 0 | 0 | 0 | 0
#N/A | 0 | 0 | 0 | 0 | 0 | 0 | 0 | 0 | 0 | 0 | 0 | 0 | 0 | 0 | 0 | 0 | 0 | 0 | 0 | 0 | 0 | 0 | 0 | 0
#N/A | 0 | 0 | 0 | 0 | 0 | 0 | 0 | 0 | 0 | 0 | 0 | 0 | 0 | 0 | 0 | 0 | 0 | 0 | 0 | 0 | 0 | 0 | 0 | 0
#N/A | 0 | 0 | 0 | 0 | 0 | 0 | 0 | 0 | 0 | 0 | 0 | 0 | 0 | 0 | 0 | 0 | 0 | 0 | 0 | 0 | 0 | 0 | 0 | 0
#N/A | 0 | 0 | 0 | 0 | 0 | 0 | 0 | 0 | 0 | 0 | 0 | 0 | 0 | 0 | 0 | 0 | 0 | 0 | 0 | 0 | 0 | 0 | 0 | 0
#N/A | 0 | 0 | 0 | 0 | 0 | 0 | 0 | 0 | 0 | 0 | 0 | 0 | 0 | 0 | 0 | 0 | 0 | 0 | 0 | 0 | 0 | 0 | 0 | 0
Tekniske Installationer
#N/A | 0 | 0 | 0 | 0 | 0 | 0 | 0 | 0 | 0 | 0 | 0 | 0 | 0 | 0 | 0 | 0 | 0 | 0 | 0 | 0 | 0 | 0 | 0 | 0
#N/A | 0 | 0 | 0 | 0 | 0 | 0 | 0 | 0 | 0 | 0 | 0 | 0 | 0 | 0 | 0 | 0 | 0 | 0 | 0 | 0 | 0 | 0 | 0 | 0
#N/A | 0 | 0 | 0 | 0 | 0 | 0 | 0 | 0 | 0 | 0 | 0 | 0 | 0 | 0 | 0 | 0 | 0 | 0 | 0 | 0 | 0 | 0 | 0 | 0
Sikringsanlæg
#N/A | 0 | 0 | 0 | 0 | 0 | 0 | 0 | 0 | 0 | 0 | 0 | 0 | 0 | 0 | 0 | 0 | 0 | 0 | 0 | 0 | 0 | 0 | 0 | 0
#N/A | 0 | 0 | 0 | 0 | 0 | 0 | 0 | 0 | 0 | 0 | 0 | 0 | 0 | 0 | 0 | 0 | 0 | 0 | 0 | 0 | 0 | 0 | 0 | 0
#N/A | 0 | 0 | 0 | 0 | 0 | 0 | 0 | 0 | 0 | 0 | 0 | 0 | 0 | 0 | 0 | 0 | 0 | 0 | 0 | 0 | 0 | 0 | 0 | 0
Andet
#N/A | 0 | 0 | 0 | 0 | 0 | 0 | 0 | 0 | 0 | 0 | 0 | 0 | 0 | 0 | 0 | 0 | 0 | 0 | 0 | 0 | 0 | 0 | 0 | 0
#N/A | 0 | 0 | 0 | 0 | 0 | 0 | 0 | 0 | 0 | 0 | 0 | 0 | 0 | 0 | 0 | 0 | 0 | 0 | 0 | 0 | 0 | 0 | 0 | 0
#N/A | 0 | 0 | 0 | 0 | 0 | 0 | 0 | 0 | 0 | 0 | 0 | 0 | 0 | 0 | 0 | 0 | 0 | 0 | 0 | 0 | 0 | 0 | 0 | 0
| Total pr år | 0 | 0 | 0 | 0 | 0 | 0 | 0 | 0 | 0 | 0 | 0 | 0 | 0 | 0 | 0 | 0 | 0 | 0 | 0 | 0 | 0 | 0 | 0
|  | Mængde | Enhed | Enhedspris |  | Samlet udgift |  | Tidligste udførelse |  | Senest udførelse |  | Interval |  | Pris kvalitet |  | Karakter |  |  | Bemærkninger
Udv. Vedligehold
Generelt:
#N/A |  | 2028: 0; 2035: år
#N/A |  | 2028: 0; 2035: år
#N/A |  | 2028: 0; 2035: år
#N/A |  | 2028: 0; 2035: år
#N/A |  | 2028: 0; 2035: år
#N/A |  | 2028: 0; 2035: år
#N/A |  | 2028: 0; 2035: år
Indv. Vedligehold
#N/A |  | 2028: 0; 2035: år
#N/A |  | 2028: 0; 2035: år
#N/A |  | 2028: 0; 2035: år
#N/A |  | 2028: 0; 2035: år
#N/A |  | 2028: 0; 2035: år
#N/A |  | 2028: 0; 2035: år
#N/A |  | 2028: 0; 2035: år
Tekniske Installationer
#N/A |  | 2028: 0; 2035: år
#N/A |  | 2028: 0; 2035: år
#N/A |  | 2028: 0; 2035: år
Sikringsanlæg
#N/A |  | 2028: 0; 2035: år
#N/A |  | 2028: 0; 2035: år
#N/A |  | 2028: 0; 2035: år
Andet
#N/A |  | 2028: 0; 2035: år
#N/A |  | 2028: 0; 2035: år
#N/A |  | 2028: 0; 2035: år

## Verningevej 11C
| Tilbage til årsoversigt | 2024 | 2025 | 2026 | 2027 | 2028 | 2029 | 2030 | 2031 | 2032 | 2033 | 2034 | 2035 | 2036 | 2037 | 2038 | 2039 | 2040 | 2041 | 2042 | 2043 | 2044 | 2045 | Total
SFB nr. | Udv. Vedligehold
#N/A | 0 | 0 | 0 | 0 | 0 | 0 | 0 | 0 | 0 | 0 | 0 | 0 | 0 | 0 | 0 | 0 | 0 | 0 | 0 | 0 | 0 | 0 | 0 | 0
#N/A | 0 | 0 | 0 | 0 | 0 | 0 | 0 | 0 | 0 | 0 | 0 | 0 | 0 | 0 | 0 | 0 | 0 | 0 | 0 | 0 | 0 | 0 | 0 | 0
#N/A | 0 | 0 | 0 | 0 | 0 | 0 | 0 | 0 | 0 | 0 | 0 | 0 | 0 | 0 | 0 | 0 | 0 | 0 | 0 | 0 | 0 | 0 | 0 | 0
#N/A | 0 | 0 | 0 | 0 | 0 | 0 | 0 | 0 | 0 | 0 | 0 | 0 | 0 | 0 | 0 | 0 | 0 | 0 | 0 | 0 | 0 | 0 | 0 | 0
#N/A | 0 | 0 | 0 | 0 | 0 | 0 | 0 | 0 | 0 | 0 | 0 | 0 | 0 | 0 | 0 | 0 | 0 | 0 | 0 | 0 | 0 | 0 | 0 | 0
#N/A | 0 | 0 | 0 | 0 | 0 | 0 | 0 | 0 | 0 | 0 | 0 | 0 | 0 | 0 | 0 | 0 | 0 | 0 | 0 | 0 | 0 | 0 | 0 | 0
#N/A | 0 | 0 | 0 | 0 | 0 | 0 | 0 | 0 | 0 | 0 | 0 | 0 | 0 | 0 | 0 | 0 | 0 | 0 | 0 | 0 | 0 | 0 | 0 | 0
Indv. Vedligehold
#N/A | 0 | 0 | 0 | 0 | 0 | 0 | 0 | 0 | 0 | 0 | 0 | 0 | 0 | 0 | 0 | 0 | 0 | 0 | 0 | 0 | 0 | 0 | 0 | 0
#N/A | 0 | 0 | 0 | 0 | 0 | 0 | 0 | 0 | 0 | 0 | 0 | 0 | 0 | 0 | 0 | 0 | 0 | 0 | 0 | 0 | 0 | 0 | 0 | 0
#N/A | 0 | 0 | 0 | 0 | 0 | 0 | 0 | 0 | 0 | 0 | 0 | 0 | 0 | 0 | 0 | 0 | 0 | 0 | 0 | 0 | 0 | 0 | 0 | 0
#N/A | 0 | 0 | 0 | 0 | 0 | 0 | 0 | 0 | 0 | 0 | 0 | 0 | 0 | 0 | 0 | 0 | 0 | 0 | 0 | 0 | 0 | 0 | 0 | 0
#N/A | 0 | 0 | 0 | 0 | 0 | 0 | 0 | 0 | 0 | 0 | 0 | 0 | 0 | 0 | 0 | 0 | 0 | 0 | 0 | 0 | 0 | 0 | 0 | 0
#N/A | 0 | 0 | 0 | 0 | 0 | 0 | 0 | 0 | 0 | 0 | 0 | 0 | 0 | 0 | 0 | 0 | 0 | 0 | 0 | 0 | 0 | 0 | 0 | 0
#N/A | 0 | 0 | 0 | 0 | 0 | 0 | 0 | 0 | 0 | 0 | 0 | 0 | 0 | 0 | 0 | 0 | 0 | 0 | 0 | 0 | 0 | 0 | 0 | 0
Tekniske Installationer
#N/A | 0 | 0 | 0 | 0 | 0 | 0 | 0 | 0 | 0 | 0 | 0 | 0 | 0 | 0 | 0 | 0 | 0 | 0 | 0 | 0 | 0 | 0 | 0 | 0
#N/A | 0 | 0 | 0 | 0 | 0 | 0 | 0 | 0 | 0 | 0 | 0 | 0 | 0 | 0 | 0 | 0 | 0 | 0 | 0 | 0 | 0 | 0 | 0 | 0
#N/A | 0 | 0 | 0 | 0 | 0 | 0 | 0 | 0 | 0 | 0 | 0 | 0 | 0 | 0 | 0 | 0 | 0 | 0 | 0 | 0 | 0 | 0 | 0 | 0
Sikringsanlæg
#N/A | 0 | 0 | 0 | 0 | 0 | 0 | 0 | 0 | 0 | 0 | 0 | 0 | 0 | 0 | 0 | 0 | 0 | 0 | 0 | 0 | 0 | 0 | 0 | 0
#N/A | 0 | 0 | 0 | 0 | 0 | 0 | 0 | 0 | 0 | 0 | 0 | 0 | 0 | 0 | 0 | 0 | 0 | 0 | 0 | 0 | 0 | 0 | 0 | 0
#N/A | 0 | 0 | 0 | 0 | 0 | 0 | 0 | 0 | 0 | 0 | 0 | 0 | 0 | 0 | 0 | 0 | 0 | 0 | 0 | 0 | 0 | 0 | 0 | 0
Andet
#N/A | 0 | 0 | 0 | 0 | 0 | 0 | 0 | 0 | 0 | 0 | 0 | 0 | 0 | 0 | 0 | 0 | 0 | 0 | 0 | 0 | 0 | 0 | 0 | 0
#N/A | 0 | 0 | 0 | 0 | 0 | 0 | 0 | 0 | 0 | 0 | 0 | 0 | 0 | 0 | 0 | 0 | 0 | 0 | 0 | 0 | 0 | 0 | 0 | 0
#N/A | 0 | 0 | 0 | 0 | 0 | 0 | 0 | 0 | 0 | 0 | 0 | 0 | 0 | 0 | 0 | 0 | 0 | 0 | 0 | 0 | 0 | 0 | 0 | 0
| Total pr år | 0 | 0 | 0 | 0 | 0 | 0 | 0 | 0 | 0 | 0 | 0 | 0 | 0 | 0 | 0 | 0 | 0 | 0 | 0 | 0 | 0 | 0 | 0
|  | Mængde | Enhed | Enhedspris |  | Samlet udgift |  | Tidligste udførelse |  | Senest udførelse |  | Interval |  | Pris kvalitet |  | Karakter |  |  | Bemærkninger
Udv. Vedligehold
Generelt:
#N/A |  | 2028: 0; 2035: år
#N/A |  | 2028: 0; 2035: år
#N/A |  | 2028: 0; 2035: år
#N/A |  | 2028: 0; 2035: år
#N/A |  | 2028: 0; 2035: år
#N/A |  | 2028: 0; 2035: år
#N/A |  | 2028: 0; 2035: år
Indv. Vedligehold
#N/A |  | 2028: 0; 2035: år
#N/A |  | 2028: 0; 2035: år
#N/A |  | 2028: 0; 2035: år
#N/A |  | 2028: 0; 2035: år
#N/A |  | 2028: 0; 2035: år
#N/A |  | 2028: 0; 2035: år
#N/A |  | 2028: 0; 2035: år
Tekniske Installationer
#N/A |  | 2028: 0; 2035: år
#N/A |  | 2028: 0; 2035: år
#N/A |  | 2028: 0; 2035: år
Sikringsanlæg
#N/A |  | 2028: 0; 2035: år
#N/A |  | 2028: 0; 2035: år
#N/A |  | 2028: 0; 2035: år
Andet
#N/A |  | 2028: 0; 2035: år
#N/A |  | 2028: 0; 2035: år
#N/A |  | 2028: 0; 2035: år

## Vestergade 19
| Tilbage til årsoversigt | 2024 | 2025 | 2026 | 2027 | 2028 | 2029 | 2030 | 2031 | 2032 | 2033 | 2034 | 2035 | 2036 | 2037 | 2038 | 2039 | 2040 | 2041 | 2042 | 2043 | 2044 | 2045 | Total
SFB nr. | Udv. Vedligehold
#N/A | 0 | 0 | 0 | 0 | 0 | 0 | 0 | 0 | 0 | 0 | 0 | 0 | 0 | 0 | 0 | 0 | 0 | 0 | 0 | 0 | 0 | 0 | 0 | 0
#N/A | 0 | 0 | 0 | 0 | 0 | 0 | 0 | 0 | 0 | 0 | 0 | 0 | 0 | 0 | 0 | 0 | 0 | 0 | 0 | 0 | 0 | 0 | 0 | 0
#N/A | 0 | 0 | 0 | 0 | 0 | 0 | 0 | 0 | 0 | 0 | 0 | 0 | 0 | 0 | 0 | 0 | 0 | 0 | 0 | 0 | 0 | 0 | 0 | 0
#N/A | 0 | 0 | 0 | 0 | 0 | 0 | 0 | 0 | 0 | 0 | 0 | 0 | 0 | 0 | 0 | 0 | 0 | 0 | 0 | 0 | 0 | 0 | 0 | 0
#N/A | 0 | 0 | 0 | 0 | 0 | 0 | 0 | 0 | 0 | 0 | 0 | 0 | 0 | 0 | 0 | 0 | 0 | 0 | 0 | 0 | 0 | 0 | 0 | 0
#N/A | 0 | 0 | 0 | 0 | 0 | 0 | 0 | 0 | 0 | 0 | 0 | 0 | 0 | 0 | 0 | 0 | 0 | 0 | 0 | 0 | 0 | 0 | 0 | 0
#N/A | 0 | 0 | 0 | 0 | 0 | 0 | 0 | 0 | 0 | 0 | 0 | 0 | 0 | 0 | 0 | 0 | 0 | 0 | 0 | 0 | 0 | 0 | 0 | 0
Indv. Vedligehold
#N/A | 0 | 0 | 0 | 0 | 0 | 0 | 0 | 0 | 0 | 0 | 0 | 0 | 0 | 0 | 0 | 0 | 0 | 0 | 0 | 0 | 0 | 0 | 0 | 0
#N/A | 0 | 0 | 0 | 0 | 0 | 0 | 0 | 0 | 0 | 0 | 0 | 0 | 0 | 0 | 0 | 0 | 0 | 0 | 0 | 0 | 0 | 0 | 0 | 0
#N/A | 0 | 0 | 0 | 0 | 0 | 0 | 0 | 0 | 0 | 0 | 0 | 0 | 0 | 0 | 0 | 0 | 0 | 0 | 0 | 0 | 0 | 0 | 0 | 0
#N/A | 0 | 0 | 0 | 0 | 0 | 0 | 0 | 0 | 0 | 0 | 0 | 0 | 0 | 0 | 0 | 0 | 0 | 0 | 0 | 0 | 0 | 0 | 0 | 0
#N/A | 0 | 0 | 0 | 0 | 0 | 0 | 0 | 0 | 0 | 0 | 0 | 0 | 0 | 0 | 0 | 0 | 0 | 0 | 0 | 0 | 0 | 0 | 0 | 0
#N/A | 0 | 0 | 0 | 0 | 0 | 0 | 0 | 0 | 0 | 0 | 0 | 0 | 0 | 0 | 0 | 0 | 0 | 0 | 0 | 0 | 0 | 0 | 0 | 0
#N/A | 0 | 0 | 0 | 0 | 0 | 0 | 0 | 0 | 0 | 0 | 0 | 0 | 0 | 0 | 0 | 0 | 0 | 0 | 0 | 0 | 0 | 0 | 0 | 0
Tekniske Installationer
#N/A | 0 | 0 | 0 | 0 | 0 | 0 | 0 | 0 | 0 | 0 | 0 | 0 | 0 | 0 | 0 | 0 | 0 | 0 | 0 | 0 | 0 | 0 | 0 | 0
#N/A | 0 | 0 | 0 | 0 | 0 | 0 | 0 | 0 | 0 | 0 | 0 | 0 | 0 | 0 | 0 | 0 | 0 | 0 | 0 | 0 | 0 | 0 | 0 | 0
#N/A | 0 | 0 | 0 | 0 | 0 | 0 | 0 | 0 | 0 | 0 | 0 | 0 | 0 | 0 | 0 | 0 | 0 | 0 | 0 | 0 | 0 | 0 | 0 | 0
Sikringsanlæg
#N/A | 0 | 0 | 0 | 0 | 0 | 0 | 0 | 0 | 0 | 0 | 0 | 0 | 0 | 0 | 0 | 0 | 0 | 0 | 0 | 0 | 0 | 0 | 0 | 0
#N/A | 0 | 0 | 0 | 0 | 0 | 0 | 0 | 0 | 0 | 0 | 0 | 0 | 0 | 0 | 0 | 0 | 0 | 0 | 0 | 0 | 0 | 0 | 0 | 0
#N/A | 0 | 0 | 0 | 0 | 0 | 0 | 0 | 0 | 0 | 0 | 0 | 0 | 0 | 0 | 0 | 0 | 0 | 0 | 0 | 0 | 0 | 0 | 0 | 0
Andet
#N/A | 0 | 0 | 0 | 0 | 0 | 0 | 0 | 0 | 0 | 0 | 0 | 0 | 0 | 0 | 0 | 0 | 0 | 0 | 0 | 0 | 0 | 0 | 0 | 0
#N/A | 0 | 0 | 0 | 0 | 0 | 0 | 0 | 0 | 0 | 0 | 0 | 0 | 0 | 0 | 0 | 0 | 0 | 0 | 0 | 0 | 0 | 0 | 0 | 0
#N/A | 0 | 0 | 0 | 0 | 0 | 0 | 0 | 0 | 0 | 0 | 0 | 0 | 0 | 0 | 0 | 0 | 0 | 0 | 0 | 0 | 0 | 0 | 0 | 0
| Total pr år | 0 | 0 | 0 | 0 | 0 | 0 | 0 | 0 | 0 | 0 | 0 | 0 | 0 | 0 | 0 | 0 | 0 | 0 | 0 | 0 | 0 | 0 | 0
|  | Mængde | Enhed | Enhedspris |  | Samlet udgift |  | Tidligste udførelse |  | Senest udførelse |  | Interval |  | Pris kvalitet |  | Karakter |  |  | Bemærkninger
Udv. Vedligehold
Generelt:
#N/A |  | 2028: 0; 2035: år
#N/A |  | 2028: 0; 2035: år
#N/A |  | 2028: 0; 2035: år
#N/A |  | 2028: 0; 2035: år
#N/A |  | 2028: 0; 2035: år
#N/A |  | 2028: 0; 2035: år
#N/A |  | 2028: 0; 2035: år
Indv. Vedligehold
#N/A |  | 2028: 0; 2035: år
#N/A |  | 2028: 0; 2035: år
#N/A |  | 2028: 0; 2035: år
#N/A |  | 2028: 0; 2035: år
#N/A |  | 2028: 0; 2035: år
#N/A |  | 2028: 0; 2035: år
#N/A |  | 2028: 0; 2035: år
Tekniske Installationer
#N/A |  | 2028: 0; 2035: år
#N/A |  | 2028: 0; 2035: år
#N/A |  | 2028: 0; 2035: år
Sikringsanlæg
#N/A |  | 2028: 0; 2035: år
#N/A |  | 2028: 0; 2035: år
#N/A |  | 2028: 0; 2035: år
Andet
#N/A |  | 2028: 0; 2035: år
#N/A |  | 2028: 0; 2035: år
#N/A |  | 2028: 0; 2035: år

## Vesterparken 23
| Tilbage til årsoversigt | 2024 | 2025 | 2026 | 2027 | 2028 | 2029 | 2030 | 2031 | 2032 | 2033 | 2034 | 2035 | 2036 | 2037 | 2038 | 2039 | 2040 | 2041 | 2042 | 2043 | 2044 | 2045 | Total
SFB nr. | Udv. Vedligehold
#N/A | 0 | 0 | 0 | 0 | 0 | 0 | 0 | 0 | 0 | 0 | 0 | 0 | 0 | 0 | 0 | 0 | 0 | 0 | 0 | 0 | 0 | 0 | 0 | 0
#N/A | 0 | 0 | 0 | 0 | 0 | 0 | 0 | 0 | 0 | 0 | 0 | 0 | 0 | 0 | 0 | 0 | 0 | 0 | 0 | 0 | 0 | 0 | 0 | 0
#N/A | 0 | 0 | 0 | 0 | 0 | 0 | 0 | 0 | 0 | 0 | 0 | 0 | 0 | 0 | 0 | 0 | 0 | 0 | 0 | 0 | 0 | 0 | 0 | 0
#N/A | 0 | 0 | 0 | 0 | 0 | 0 | 0 | 0 | 0 | 0 | 0 | 0 | 0 | 0 | 0 | 0 | 0 | 0 | 0 | 0 | 0 | 0 | 0 | 0
#N/A | 0 | 0 | 0 | 0 | 0 | 0 | 0 | 0 | 0 | 0 | 0 | 0 | 0 | 0 | 0 | 0 | 0 | 0 | 0 | 0 | 0 | 0 | 0 | 0
#N/A | 0 | 0 | 0 | 0 | 0 | 0 | 0 | 0 | 0 | 0 | 0 | 0 | 0 | 0 | 0 | 0 | 0 | 0 | 0 | 0 | 0 | 0 | 0 | 0
#N/A | 0 | 0 | 0 | 0 | 0 | 0 | 0 | 0 | 0 | 0 | 0 | 0 | 0 | 0 | 0 | 0 | 0 | 0 | 0 | 0 | 0 | 0 | 0 | 0
Indv. Vedligehold
#N/A | 0 | 0 | 0 | 0 | 0 | 0 | 0 | 0 | 0 | 0 | 0 | 0 | 0 | 0 | 0 | 0 | 0 | 0 | 0 | 0 | 0 | 0 | 0 | 0
#N/A | 0 | 0 | 0 | 0 | 0 | 0 | 0 | 0 | 0 | 0 | 0 | 0 | 0 | 0 | 0 | 0 | 0 | 0 | 0 | 0 | 0 | 0 | 0 | 0
#N/A | 0 | 0 | 0 | 0 | 0 | 0 | 0 | 0 | 0 | 0 | 0 | 0 | 0 | 0 | 0 | 0 | 0 | 0 | 0 | 0 | 0 | 0 | 0 | 0
#N/A | 0 | 0 | 0 | 0 | 0 | 0 | 0 | 0 | 0 | 0 | 0 | 0 | 0 | 0 | 0 | 0 | 0 | 0 | 0 | 0 | 0 | 0 | 0 | 0
#N/A | 0 | 0 | 0 | 0 | 0 | 0 | 0 | 0 | 0 | 0 | 0 | 0 | 0 | 0 | 0 | 0 | 0 | 0 | 0 | 0 | 0 | 0 | 0 | 0
#N/A | 0 | 0 | 0 | 0 | 0 | 0 | 0 | 0 | 0 | 0 | 0 | 0 | 0 | 0 | 0 | 0 | 0 | 0 | 0 | 0 | 0 | 0 | 0 | 0
#N/A | 0 | 0 | 0 | 0 | 0 | 0 | 0 | 0 | 0 | 0 | 0 | 0 | 0 | 0 | 0 | 0 | 0 | 0 | 0 | 0 | 0 | 0 | 0 | 0
Tekniske Installationer
#N/A | 0 | 0 | 0 | 0 | 0 | 0 | 0 | 0 | 0 | 0 | 0 | 0 | 0 | 0 | 0 | 0 | 0 | 0 | 0 | 0 | 0 | 0 | 0 | 0
#N/A | 0 | 0 | 0 | 0 | 0 | 0 | 0 | 0 | 0 | 0 | 0 | 0 | 0 | 0 | 0 | 0 | 0 | 0 | 0 | 0 | 0 | 0 | 0 | 0
#N/A | 0 | 0 | 0 | 0 | 0 | 0 | 0 | 0 | 0 | 0 | 0 | 0 | 0 | 0 | 0 | 0 | 0 | 0 | 0 | 0 | 0 | 0 | 0 | 0
Sikringsanlæg
#N/A | 0 | 0 | 0 | 0 | 0 | 0 | 0 | 0 | 0 | 0 | 0 | 0 | 0 | 0 | 0 | 0 | 0 | 0 | 0 | 0 | 0 | 0 | 0 | 0
#N/A | 0 | 0 | 0 | 0 | 0 | 0 | 0 | 0 | 0 | 0 | 0 | 0 | 0 | 0 | 0 | 0 | 0 | 0 | 0 | 0 | 0 | 0 | 0 | 0
#N/A | 0 | 0 | 0 | 0 | 0 | 0 | 0 | 0 | 0 | 0 | 0 | 0 | 0 | 0 | 0 | 0 | 0 | 0 | 0 | 0 | 0 | 0 | 0 | 0
Andet
#N/A | 0 | 0 | 0 | 0 | 0 | 0 | 0 | 0 | 0 | 0 | 0 | 0 | 0 | 0 | 0 | 0 | 0 | 0 | 0 | 0 | 0 | 0 | 0 | 0
#N/A | 0 | 0 | 0 | 0 | 0 | 0 | 0 | 0 | 0 | 0 | 0 | 0 | 0 | 0 | 0 | 0 | 0 | 0 | 0 | 0 | 0 | 0 | 0 | 0
#N/A | 0 | 0 | 0 | 0 | 0 | 0 | 0 | 0 | 0 | 0 | 0 | 0 | 0 | 0 | 0 | 0 | 0 | 0 | 0 | 0 | 0 | 0 | 0 | 0
| Total pr år | 0 | 0 | 0 | 0 | 0 | 0 | 0 | 0 | 0 | 0 | 0 | 0 | 0 | 0 | 0 | 0 | 0 | 0 | 0 | 0 | 0 | 0 | 0
|  | Mængde | Enhed | Enhedspris |  | Samlet udgift |  | Tidligste udførelse |  | Senest udførelse |  | Interval |  | Pris kvalitet |  | Karakter |  |  | Bemærkninger
Udv. Vedligehold
Generelt:
#N/A |  | 2028: 0; 2035: år
#N/A |  | 2028: 0; 2035: år
#N/A |  | 2028: 0; 2035: år
#N/A |  | 2028: 0; 2035: år
#N/A |  | 2028: 0; 2035: år
#N/A |  | 2028: 0; 2035: år
#N/A |  | 2028: 0; 2035: år
Indv. Vedligehold
#N/A |  | 2028: 0; 2035: år
#N/A |  | 2028: 0; 2035: år
#N/A |  | 2028: 0; 2035: år
#N/A |  | 2028: 0; 2035: år
#N/A |  | 2028: 0; 2035: år
#N/A |  | 2028: 0; 2035: år
#N/A |  | 2028: 0; 2035: år
Tekniske Installationer
#N/A |  | 2028: 0; 2035: år
#N/A |  | 2028: 0; 2035: år
#N/A |  | 2028: 0; 2035: år
Sikringsanlæg
#N/A |  | 2028: 0; 2035: år
#N/A |  | 2028: 0; 2035: år
#N/A |  | 2028: 0; 2035: år
Andet
#N/A |  | 2028: 0; 2035: år
#N/A |  | 2028: 0; 2035: år
#N/A |  | 2028: 0; 2035: år

## Vinkelvej 3, Korinth (konto 11)
| Tilbage til årsoversigt | 2024 | 2025 | 2026 | 2027 | 2028 | 2029 | 2030 | 2031 | 2032 | 2033 | 2034 | 2035 | 2036 | 2037 | 2038 | 2039 | 2040 | 2041 | 2042 | 2043 | 2044 | 2045 | Total
SFB nr. | Udv. Vedligehold
#N/A | 0 | 0 | 0 | 0 | 0 | 0 | 0 | 0 | 0 | 0 | 0 | 0 | 0 | 0 | 0 | 0 | 0 | 0 | 0 | 0 | 0 | 0 | 0 | 0
#N/A | 0 | 0 | 0 | 0 | 0 | 0 | 0 | 0 | 0 | 0 | 0 | 0 | 0 | 0 | 0 | 0 | 0 | 0 | 0 | 0 | 0 | 0 | 0 | 0
#N/A | 0 | 0 | 0 | 0 | 0 | 0 | 0 | 0 | 0 | 0 | 0 | 0 | 0 | 0 | 0 | 0 | 0 | 0 | 0 | 0 | 0 | 0 | 0 | 0
#N/A | 0 | 0 | 0 | 0 | 0 | 0 | 0 | 0 | 0 | 0 | 0 | 0 | 0 | 0 | 0 | 0 | 0 | 0 | 0 | 0 | 0 | 0 | 0 | 0
#N/A | 0 | 0 | 0 | 0 | 0 | 0 | 0 | 0 | 0 | 0 | 0 | 0 | 0 | 0 | 0 | 0 | 0 | 0 | 0 | 0 | 0 | 0 | 0 | 0
#N/A | 0 | 0 | 0 | 0 | 0 | 0 | 0 | 0 | 0 | 0 | 0 | 0 | 0 | 0 | 0 | 0 | 0 | 0 | 0 | 0 | 0 | 0 | 0 | 0
#N/A | 0 | 0 | 0 | 0 | 0 | 0 | 0 | 0 | 0 | 0 | 0 | 0 | 0 | 0 | 0 | 0 | 0 | 0 | 0 | 0 | 0 | 0 | 0 | 0
Indv. Vedligehold
#N/A | 0 | 0 | 0 | 0 | 0 | 0 | 0 | 0 | 0 | 0 | 0 | 0 | 0 | 0 | 0 | 0 | 0 | 0 | 0 | 0 | 0 | 0 | 0 | 0
#N/A | 0 | 0 | 0 | 0 | 0 | 0 | 0 | 0 | 0 | 0 | 0 | 0 | 0 | 0 | 0 | 0 | 0 | 0 | 0 | 0 | 0 | 0 | 0 | 0
#N/A | 0 | 0 | 0 | 0 | 0 | 0 | 0 | 0 | 0 | 0 | 0 | 0 | 0 | 0 | 0 | 0 | 0 | 0 | 0 | 0 | 0 | 0 | 0 | 0
#N/A | 0 | 0 | 0 | 0 | 0 | 0 | 0 | 0 | 0 | 0 | 0 | 0 | 0 | 0 | 0 | 0 | 0 | 0 | 0 | 0 | 0 | 0 | 0 | 0
#N/A | 0 | 0 | 0 | 0 | 0 | 0 | 0 | 0 | 0 | 0 | 0 | 0 | 0 | 0 | 0 | 0 | 0 | 0 | 0 | 0 | 0 | 0 | 0 | 0
#N/A | 0 | 0 | 0 | 0 | 0 | 0 | 0 | 0 | 0 | 0 | 0 | 0 | 0 | 0 | 0 | 0 | 0 | 0 | 0 | 0 | 0 | 0 | 0 | 0
#N/A | 0 | 0 | 0 | 0 | 0 | 0 | 0 | 0 | 0 | 0 | 0 | 0 | 0 | 0 | 0 | 0 | 0 | 0 | 0 | 0 | 0 | 0 | 0 | 0
Tekniske Installationer
#N/A | 0 | 0 | 0 | 0 | 0 | 0 | 0 | 0 | 0 | 0 | 0 | 0 | 0 | 0 | 0 | 0 | 0 | 0 | 0 | 0 | 0 | 0 | 0 | 0
#N/A | 0 | 0 | 0 | 0 | 0 | 0 | 0 | 0 | 0 | 0 | 0 | 0 | 0 | 0 | 0 | 0 | 0 | 0 | 0 | 0 | 0 | 0 | 0 | 0
#N/A | 0 | 0 | 0 | 0 | 0 | 0 | 0 | 0 | 0 | 0 | 0 | 0 | 0 | 0 | 0 | 0 | 0 | 0 | 0 | 0 | 0 | 0 | 0 | 0
Sikringsanlæg
#N/A | 0 | 0 | 0 | 0 | 0 | 0 | 0 | 0 | 0 | 0 | 0 | 0 | 0 | 0 | 0 | 0 | 0 | 0 | 0 | 0 | 0 | 0 | 0 | 0
#N/A | 0 | 0 | 0 | 0 | 0 | 0 | 0 | 0 | 0 | 0 | 0 | 0 | 0 | 0 | 0 | 0 | 0 | 0 | 0 | 0 | 0 | 0 | 0 | 0
#N/A | 0 | 0 | 0 | 0 | 0 | 0 | 0 | 0 | 0 | 0 | 0 | 0 | 0 | 0 | 0 | 0 | 0 | 0 | 0 | 0 | 0 | 0 | 0 | 0
Andet
#N/A | 0 | 0 | 0 | 0 | 0 | 0 | 0 | 0 | 0 | 0 | 0 | 0 | 0 | 0 | 0 | 0 | 0 | 0 | 0 | 0 | 0 | 0 | 0 | 0
#N/A | 0 | 0 | 0 | 0 | 0 | 0 | 0 | 0 | 0 | 0 | 0 | 0 | 0 | 0 | 0 | 0 | 0 | 0 | 0 | 0 | 0 | 0 | 0 | 0
#N/A | 0 | 0 | 0 | 0 | 0 | 0 | 0 | 0 | 0 | 0 | 0 | 0 | 0 | 0 | 0 | 0 | 0 | 0 | 0 | 0 | 0 | 0 | 0 | 0
| Total pr år | 0 | 0 | 0 | 0 | 0 | 0 | 0 | 0 | 0 | 0 | 0 | 0 | 0 | 0 | 0 | 0 | 0 | 0 | 0 | 0 | 0 | 0 | 0
|  | Mængde | Enhed | Enhedspris |  | Samlet udgift |  | Tidligste udførelse |  | Senest udførelse |  | Interval |  | Pris kvalitet |  | Karakter |  |  | Bemærkninger
Udv. Vedligehold
Generelt:
#N/A |  | 2028: 0; 2035: år
#N/A |  | 2028: 0; 2035: år
#N/A |  | 2028: 0; 2035: år
#N/A |  | 2028: 0; 2035: år
#N/A |  | 2028: 0; 2035: år
#N/A |  | 2028: 0; 2035: år
#N/A |  | 2028: 0; 2035: år
Indv. Vedligehold
#N/A |  | 2028: 0; 2035: år
#N/A |  | 2028: 0; 2035: år
#N/A |  | 2028: 0; 2035: år
#N/A |  | 2028: 0; 2035: år
#N/A |  | 2028: 0; 2035: år
#N/A |  | 2028: 0; 2035: år
#N/A |  | 2028: 0; 2035: år
Tekniske Installationer
#N/A |  | 2028: 0; 2035: år
#N/A |  | 2028: 0; 2035: år
#N/A |  | 2028: 0; 2035: år
Sikringsanlæg
#N/A |  | 2028: 0; 2035: år
#N/A |  | 2028: 0; 2035: år
#N/A |  | 2028: 0; 2035: år
Andet
#N/A |  | 2028: 0; 2035: år
#N/A |  | 2028: 0; 2035: år
#N/A |  | 2028: 0; 2035: år

## Vinkelvej 3 (konto 13)
| Tilbage til årsoversigt | 2024 | 2025 | 2026 | 2027 | 2028 | 2029 | 2030 | 2031 | 2032 | 2033 | 2034 | 2035 | 2036 | 2037 | 2038 | 2039 | 2040 | 2041 | 2042 | 2043 | 2044 | 2045 | Total
SFB nr. | Udv. Vedligehold
#N/A | 0 | 0 | 0 | 0 | 0 | 0 | 0 | 0 | 0 | 0 | 0 | 0 | 0 | 0 | 0 | 0 | 0 | 0 | 0 | 0 | 0 | 0 | 0 | 0
#N/A | 0 | 0 | 0 | 0 | 0 | 0 | 0 | 0 | 0 | 0 | 0 | 0 | 0 | 0 | 0 | 0 | 0 | 0 | 0 | 0 | 0 | 0 | 0 | 0
#N/A | 0 | 0 | 0 | 0 | 0 | 0 | 0 | 0 | 0 | 0 | 0 | 0 | 0 | 0 | 0 | 0 | 0 | 0 | 0 | 0 | 0 | 0 | 0 | 0
#N/A | 0 | 0 | 0 | 0 | 0 | 0 | 0 | 0 | 0 | 0 | 0 | 0 | 0 | 0 | 0 | 0 | 0 | 0 | 0 | 0 | 0 | 0 | 0 | 0
#N/A | 0 | 0 | 0 | 0 | 0 | 0 | 0 | 0 | 0 | 0 | 0 | 0 | 0 | 0 | 0 | 0 | 0 | 0 | 0 | 0 | 0 | 0 | 0 | 0
#N/A | 0 | 0 | 0 | 0 | 0 | 0 | 0 | 0 | 0 | 0 | 0 | 0 | 0 | 0 | 0 | 0 | 0 | 0 | 0 | 0 | 0 | 0 | 0 | 0
#N/A | 0 | 0 | 0 | 0 | 0 | 0 | 0 | 0 | 0 | 0 | 0 | 0 | 0 | 0 | 0 | 0 | 0 | 0 | 0 | 0 | 0 | 0 | 0 | 0
Indv. Vedligehold
#N/A | 0 | 0 | 0 | 0 | 0 | 0 | 0 | 0 | 0 | 0 | 0 | 0 | 0 | 0 | 0 | 0 | 0 | 0 | 0 | 0 | 0 | 0 | 0 | 0
#N/A | 0 | 0 | 0 | 0 | 0 | 0 | 0 | 0 | 0 | 0 | 0 | 0 | 0 | 0 | 0 | 0 | 0 | 0 | 0 | 0 | 0 | 0 | 0 | 0
#N/A | 0 | 0 | 0 | 0 | 0 | 0 | 0 | 0 | 0 | 0 | 0 | 0 | 0 | 0 | 0 | 0 | 0 | 0 | 0 | 0 | 0 | 0 | 0 | 0
#N/A | 0 | 0 | 0 | 0 | 0 | 0 | 0 | 0 | 0 | 0 | 0 | 0 | 0 | 0 | 0 | 0 | 0 | 0 | 0 | 0 | 0 | 0 | 0 | 0
#N/A | 0 | 0 | 0 | 0 | 0 | 0 | 0 | 0 | 0 | 0 | 0 | 0 | 0 | 0 | 0 | 0 | 0 | 0 | 0 | 0 | 0 | 0 | 0 | 0
#N/A | 0 | 0 | 0 | 0 | 0 | 0 | 0 | 0 | 0 | 0 | 0 | 0 | 0 | 0 | 0 | 0 | 0 | 0 | 0 | 0 | 0 | 0 | 0 | 0
#N/A | 0 | 0 | 0 | 0 | 0 | 0 | 0 | 0 | 0 | 0 | 0 | 0 | 0 | 0 | 0 | 0 | 0 | 0 | 0 | 0 | 0 | 0 | 0 | 0
Tekniske Installationer
#N/A | 0 | 0 | 0 | 0 | 0 | 0 | 0 | 0 | 0 | 0 | 0 | 0 | 0 | 0 | 0 | 0 | 0 | 0 | 0 | 0 | 0 | 0 | 0 | 0
#N/A | 0 | 0 | 0 | 0 | 0 | 0 | 0 | 0 | 0 | 0 | 0 | 0 | 0 | 0 | 0 | 0 | 0 | 0 | 0 | 0 | 0 | 0 | 0 | 0
#N/A | 0 | 0 | 0 | 0 | 0 | 0 | 0 | 0 | 0 | 0 | 0 | 0 | 0 | 0 | 0 | 0 | 0 | 0 | 0 | 0 | 0 | 0 | 0 | 0
Sikringsanlæg
#N/A | 0 | 0 | 0 | 0 | 0 | 0 | 0 | 0 | 0 | 0 | 0 | 0 | 0 | 0 | 0 | 0 | 0 | 0 | 0 | 0 | 0 | 0 | 0 | 0
#N/A | 0 | 0 | 0 | 0 | 0 | 0 | 0 | 0 | 0 | 0 | 0 | 0 | 0 | 0 | 0 | 0 | 0 | 0 | 0 | 0 | 0 | 0 | 0 | 0
#N/A | 0 | 0 | 0 | 0 | 0 | 0 | 0 | 0 | 0 | 0 | 0 | 0 | 0 | 0 | 0 | 0 | 0 | 0 | 0 | 0 | 0 | 0 | 0 | 0
Andet
#N/A | 0 | 0 | 0 | 0 | 0 | 0 | 0 | 0 | 0 | 0 | 0 | 0 | 0 | 0 | 0 | 0 | 0 | 0 | 0 | 0 | 0 | 0 | 0 | 0
#N/A | 0 | 0 | 0 | 0 | 0 | 0 | 0 | 0 | 0 | 0 | 0 | 0 | 0 | 0 | 0 | 0 | 0 | 0 | 0 | 0 | 0 | 0 | 0 | 0
#N/A | 0 | 0 | 0 | 0 | 0 | 0 | 0 | 0 | 0 | 0 | 0 | 0 | 0 | 0 | 0 | 0 | 0 | 0 | 0 | 0 | 0 | 0 | 0 | 0
| Total pr år | 0 | 0 | 0 | 0 | 0 | 0 | 0 | 0 | 0 | 0 | 0 | 0 | 0 | 0 | 0 | 0 | 0 | 0 | 0 | 0 | 0 | 0 | 0
|  | Mængde | Enhed | Enhedspris |  | Samlet udgift |  | Tidligste udførelse |  | Senest udførelse |  | Interval |  | Pris kvalitet |  | Karakter |  |  | Bemærkninger
Udv. Vedligehold
Generelt:
#N/A |  | 2028: 0; 2035: år
#N/A |  | 2028: 0; 2035: år
#N/A |  | 2028: 0; 2035: år
#N/A |  | 2028: 0; 2035: år
#N/A |  | 2028: 0; 2035: år
#N/A |  | 2028: 0; 2035: år
#N/A |  | 2028: 0; 2035: år
Indv. Vedligehold
#N/A |  | 2028: 0; 2035: år
#N/A |  | 2028: 0; 2035: år
#N/A |  | 2028: 0; 2035: år
#N/A |  | 2028: 0; 2035: år
#N/A |  | 2028: 0; 2035: år
#N/A |  | 2028: 0; 2035: år
#N/A |  | 2028: 0; 2035: år
Tekniske Installationer
#N/A |  | 2028: 0; 2035: år
#N/A |  | 2028: 0; 2035: år
#N/A |  | 2028: 0; 2035: år
Sikringsanlæg
#N/A |  | 2028: 0; 2035: år
#N/A |  | 2028: 0; 2035: år
#N/A |  | 2028: 0; 2035: år
Andet
#N/A |  | 2028: 0; 2035: år
#N/A |  | 2028: 0; 2035: år
#N/A |  | 2028: 0; 2035: år

## Vinkelvej 16 Korinth (konto 11)
| Tilbage til årsoversigt | 2024 | 2025 | 2026 | 2027 | 2028 | 2029 | 2030 | 2031 | 2032 | 2033 | 2034 | 2035 | 2036 | 2037 | 2038 | 2039 | 2040 | 2041 | 2042 | 2043 | 2044 | 2045 | Total
SFB nr. | Udv. Vedligehold
#N/A | 0 | 0 | 0 | 0 | 0 | 0 | 0 | 0 | 0 | 0 | 0 | 0 | 0 | 0 | 0 | 0 | 0 | 0 | 0 | 0 | 0 | 0 | 0 | 0
#N/A | 0 | 0 | 0 | 0 | 0 | 0 | 0 | 0 | 0 | 0 | 0 | 0 | 0 | 0 | 0 | 0 | 0 | 0 | 0 | 0 | 0 | 0 | 0 | 0
#N/A | 0 | 0 | 0 | 0 | 0 | 0 | 0 | 0 | 0 | 0 | 0 | 0 | 0 | 0 | 0 | 0 | 0 | 0 | 0 | 0 | 0 | 0 | 0 | 0
#N/A | 0 | 0 | 0 | 0 | 0 | 0 | 0 | 0 | 0 | 0 | 0 | 0 | 0 | 0 | 0 | 0 | 0 | 0 | 0 | 0 | 0 | 0 | 0 | 0
#N/A | 0 | 0 | 0 | 0 | 0 | 0 | 0 | 0 | 0 | 0 | 0 | 0 | 0 | 0 | 0 | 0 | 0 | 0 | 0 | 0 | 0 | 0 | 0 | 0
#N/A | 0 | 0 | 0 | 0 | 0 | 0 | 0 | 0 | 0 | 0 | 0 | 0 | 0 | 0 | 0 | 0 | 0 | 0 | 0 | 0 | 0 | 0 | 0 | 0
#N/A | 0 | 0 | 0 | 0 | 0 | 0 | 0 | 0 | 0 | 0 | 0 | 0 | 0 | 0 | 0 | 0 | 0 | 0 | 0 | 0 | 0 | 0 | 0 | 0
Indv. Vedligehold
#N/A | 0 | 0 | 0 | 0 | 0 | 0 | 0 | 0 | 0 | 0 | 0 | 0 | 0 | 0 | 0 | 0 | 0 | 0 | 0 | 0 | 0 | 0 | 0 | 0
#N/A | 0 | 0 | 0 | 0 | 0 | 0 | 0 | 0 | 0 | 0 | 0 | 0 | 0 | 0 | 0 | 0 | 0 | 0 | 0 | 0 | 0 | 0 | 0 | 0
#N/A | 0 | 0 | 0 | 0 | 0 | 0 | 0 | 0 | 0 | 0 | 0 | 0 | 0 | 0 | 0 | 0 | 0 | 0 | 0 | 0 | 0 | 0 | 0 | 0
#N/A | 0 | 0 | 0 | 0 | 0 | 0 | 0 | 0 | 0 | 0 | 0 | 0 | 0 | 0 | 0 | 0 | 0 | 0 | 0 | 0 | 0 | 0 | 0 | 0
#N/A | 0 | 0 | 0 | 0 | 0 | 0 | 0 | 0 | 0 | 0 | 0 | 0 | 0 | 0 | 0 | 0 | 0 | 0 | 0 | 0 | 0 | 0 | 0 | 0
#N/A | 0 | 0 | 0 | 0 | 0 | 0 | 0 | 0 | 0 | 0 | 0 | 0 | 0 | 0 | 0 | 0 | 0 | 0 | 0 | 0 | 0 | 0 | 0 | 0
#N/A | 0 | 0 | 0 | 0 | 0 | 0 | 0 | 0 | 0 | 0 | 0 | 0 | 0 | 0 | 0 | 0 | 0 | 0 | 0 | 0 | 0 | 0 | 0 | 0
Tekniske Installationer
#N/A | 0 | 0 | 0 | 0 | 0 | 0 | 0 | 0 | 0 | 0 | 0 | 0 | 0 | 0 | 0 | 0 | 0 | 0 | 0 | 0 | 0 | 0 | 0 | 0
#N/A | 0 | 0 | 0 | 0 | 0 | 0 | 0 | 0 | 0 | 0 | 0 | 0 | 0 | 0 | 0 | 0 | 0 | 0 | 0 | 0 | 0 | 0 | 0 | 0
#N/A | 0 | 0 | 0 | 0 | 0 | 0 | 0 | 0 | 0 | 0 | 0 | 0 | 0 | 0 | 0 | 0 | 0 | 0 | 0 | 0 | 0 | 0 | 0 | 0
Sikringsanlæg
#N/A | 0 | 0 | 0 | 0 | 0 | 0 | 0 | 0 | 0 | 0 | 0 | 0 | 0 | 0 | 0 | 0 | 0 | 0 | 0 | 0 | 0 | 0 | 0 | 0
#N/A | 0 | 0 | 0 | 0 | 0 | 0 | 0 | 0 | 0 | 0 | 0 | 0 | 0 | 0 | 0 | 0 | 0 | 0 | 0 | 0 | 0 | 0 | 0 | 0
#N/A | 0 | 0 | 0 | 0 | 0 | 0 | 0 | 0 | 0 | 0 | 0 | 0 | 0 | 0 | 0 | 0 | 0 | 0 | 0 | 0 | 0 | 0 | 0 | 0
Andet
#N/A | 0 | 0 | 0 | 0 | 0 | 0 | 0 | 0 | 0 | 0 | 0 | 0 | 0 | 0 | 0 | 0 | 0 | 0 | 0 | 0 | 0 | 0 | 0 | 0
#N/A | 0 | 0 | 0 | 0 | 0 | 0 | 0 | 0 | 0 | 0 | 0 | 0 | 0 | 0 | 0 | 0 | 0 | 0 | 0 | 0 | 0 | 0 | 0 | 0
#N/A | 0 | 0 | 0 | 0 | 0 | 0 | 0 | 0 | 0 | 0 | 0 | 0 | 0 | 0 | 0 | 0 | 0 | 0 | 0 | 0 | 0 | 0 | 0 | 0
| Total pr år | 0 | 0 | 0 | 0 | 0 | 0 | 0 | 0 | 0 | 0 | 0 | 0 | 0 | 0 | 0 | 0 | 0 | 0 | 0 | 0 | 0 | 0 | 0
|  | Mængde | Enhed | Enhedspris |  | Samlet udgift |  | Tidligste udførelse |  | Senest udførelse |  | Interval |  | Pris kvalitet |  | Karakter |  |  | Bemærkninger
Udv. Vedligehold
Generelt:
#N/A |  | 2028: 0; 2035: år
#N/A |  | 2028: 0; 2035: år
#N/A |  | 2028: 0; 2035: år
#N/A |  | 2028: 0; 2035: år
#N/A |  | 2028: 0; 2035: år
#N/A |  | 2028: 0; 2035: år
#N/A |  | 2028: 0; 2035: år
Indv. Vedligehold
#N/A |  | 2028: 0; 2035: år
#N/A |  | 2028: 0; 2035: år
#N/A |  | 2028: 0; 2035: år
#N/A |  | 2028: 0; 2035: år
#N/A |  | 2028: 0; 2035: år
#N/A |  | 2028: 0; 2035: år
#N/A |  | 2028: 0; 2035: år
Tekniske Installationer
#N/A |  | 2028: 0; 2035: år
#N/A |  | 2028: 0; 2035: år
#N/A |  | 2028: 0; 2035: år
Sikringsanlæg
#N/A |  | 2028: 0; 2035: år
#N/A |  | 2028: 0; 2035: år
#N/A |  | 2028: 0; 2035: år
Andet
#N/A |  | 2028: 0; 2035: år
#N/A |  | 2028: 0; 2035: år
#N/A |  | 2028: 0; 2035: år

## Vinkelvej 16 (konto 13)
| Tilbage til årsoversigt | 2024 | 2025 | 2026 | 2027 | 2028 | 2029 | 2030 | 2031 | 2032 | 2033 | 2034 | 2035 | 2036 | 2037 | 2038 | 2039 | 2040 | 2041 | 2042 | 2043 | 2044 | 2045 | Total
SFB nr. | Udv. Vedligehold
#N/A | 0 | 0 | 0 | 0 | 0 | 0 | 0 | 0 | 0 | 0 | 0 | 0 | 0 | 0 | 0 | 0 | 0 | 0 | 0 | 0 | 0 | 0 | 0 | 0
#N/A | 0 | 0 | 0 | 0 | 0 | 0 | 0 | 0 | 0 | 0 | 0 | 0 | 0 | 0 | 0 | 0 | 0 | 0 | 0 | 0 | 0 | 0 | 0 | 0
#N/A | 0 | 0 | 0 | 0 | 0 | 0 | 0 | 0 | 0 | 0 | 0 | 0 | 0 | 0 | 0 | 0 | 0 | 0 | 0 | 0 | 0 | 0 | 0 | 0
#N/A | 0 | 0 | 0 | 0 | 0 | 0 | 0 | 0 | 0 | 0 | 0 | 0 | 0 | 0 | 0 | 0 | 0 | 0 | 0 | 0 | 0 | 0 | 0 | 0
#N/A | 0 | 0 | 0 | 0 | 0 | 0 | 0 | 0 | 0 | 0 | 0 | 0 | 0 | 0 | 0 | 0 | 0 | 0 | 0 | 0 | 0 | 0 | 0 | 0
#N/A | 0 | 0 | 0 | 0 | 0 | 0 | 0 | 0 | 0 | 0 | 0 | 0 | 0 | 0 | 0 | 0 | 0 | 0 | 0 | 0 | 0 | 0 | 0 | 0
#N/A | 0 | 0 | 0 | 0 | 0 | 0 | 0 | 0 | 0 | 0 | 0 | 0 | 0 | 0 | 0 | 0 | 0 | 0 | 0 | 0 | 0 | 0 | 0 | 0
Indv. Vedligehold
#N/A | 0 | 0 | 0 | 0 | 0 | 0 | 0 | 0 | 0 | 0 | 0 | 0 | 0 | 0 | 0 | 0 | 0 | 0 | 0 | 0 | 0 | 0 | 0 | 0
#N/A | 0 | 0 | 0 | 0 | 0 | 0 | 0 | 0 | 0 | 0 | 0 | 0 | 0 | 0 | 0 | 0 | 0 | 0 | 0 | 0 | 0 | 0 | 0 | 0
#N/A | 0 | 0 | 0 | 0 | 0 | 0 | 0 | 0 | 0 | 0 | 0 | 0 | 0 | 0 | 0 | 0 | 0 | 0 | 0 | 0 | 0 | 0 | 0 | 0
#N/A | 0 | 0 | 0 | 0 | 0 | 0 | 0 | 0 | 0 | 0 | 0 | 0 | 0 | 0 | 0 | 0 | 0 | 0 | 0 | 0 | 0 | 0 | 0 | 0
#N/A | 0 | 0 | 0 | 0 | 0 | 0 | 0 | 0 | 0 | 0 | 0 | 0 | 0 | 0 | 0 | 0 | 0 | 0 | 0 | 0 | 0 | 0 | 0 | 0
#N/A | 0 | 0 | 0 | 0 | 0 | 0 | 0 | 0 | 0 | 0 | 0 | 0 | 0 | 0 | 0 | 0 | 0 | 0 | 0 | 0 | 0 | 0 | 0 | 0
#N/A | 0 | 0 | 0 | 0 | 0 | 0 | 0 | 0 | 0 | 0 | 0 | 0 | 0 | 0 | 0 | 0 | 0 | 0 | 0 | 0 | 0 | 0 | 0 | 0
Tekniske Installationer
#N/A | 0 | 0 | 0 | 0 | 0 | 0 | 0 | 0 | 0 | 0 | 0 | 0 | 0 | 0 | 0 | 0 | 0 | 0 | 0 | 0 | 0 | 0 | 0 | 0
#N/A | 0 | 0 | 0 | 0 | 0 | 0 | 0 | 0 | 0 | 0 | 0 | 0 | 0 | 0 | 0 | 0 | 0 | 0 | 0 | 0 | 0 | 0 | 0 | 0
#N/A | 0 | 0 | 0 | 0 | 0 | 0 | 0 | 0 | 0 | 0 | 0 | 0 | 0 | 0 | 0 | 0 | 0 | 0 | 0 | 0 | 0 | 0 | 0 | 0
Sikringsanlæg
#N/A | 0 | 0 | 0 | 0 | 0 | 0 | 0 | 0 | 0 | 0 | 0 | 0 | 0 | 0 | 0 | 0 | 0 | 0 | 0 | 0 | 0 | 0 | 0 | 0
#N/A | 0 | 0 | 0 | 0 | 0 | 0 | 0 | 0 | 0 | 0 | 0 | 0 | 0 | 0 | 0 | 0 | 0 | 0 | 0 | 0 | 0 | 0 | 0 | 0
#N/A | 0 | 0 | 0 | 0 | 0 | 0 | 0 | 0 | 0 | 0 | 0 | 0 | 0 | 0 | 0 | 0 | 0 | 0 | 0 | 0 | 0 | 0 | 0 | 0
Andet
#N/A | 0 | 0 | 0 | 0 | 0 | 0 | 0 | 0 | 0 | 0 | 0 | 0 | 0 | 0 | 0 | 0 | 0 | 0 | 0 | 0 | 0 | 0 | 0 | 0
#N/A | 0 | 0 | 0 | 0 | 0 | 0 | 0 | 0 | 0 | 0 | 0 | 0 | 0 | 0 | 0 | 0 | 0 | 0 | 0 | 0 | 0 | 0 | 0 | 0
#N/A | 0 | 0 | 0 | 0 | 0 | 0 | 0 | 0 | 0 | 0 | 0 | 0 | 0 | 0 | 0 | 0 | 0 | 0 | 0 | 0 | 0 | 0 | 0 | 0
| Total pr år | 0 | 0 | 0 | 0 | 0 | 0 | 0 | 0 | 0 | 0 | 0 | 0 | 0 | 0 | 0 | 0 | 0 | 0 | 0 | 0 | 0 | 0 | 0
|  | Mængde | Enhed | Enhedspris |  | Samlet udgift |  | Tidligste udførelse |  | Senest udførelse |  | Interval |  | Pris kvalitet |  | Karakter |  |  | Bemærkninger
Udv. Vedligehold
Generelt:
#N/A |  | 2028: 0; 2035: år
#N/A |  | 2028: 0; 2035: år
#N/A |  | 2028: 0; 2035: år
#N/A |  | 2028: 0; 2035: år
#N/A |  | 2028: 0; 2035: år
#N/A |  | 2028: 0; 2035: år
#N/A |  | 2028: 0; 2035: år
Indv. Vedligehold
#N/A |  | 2028: 0; 2035: år
#N/A |  | 2028: 0; 2035: år
#N/A |  | 2028: 0; 2035: år
#N/A |  | 2028: 0; 2035: år
#N/A |  | 2028: 0; 2035: år
#N/A |  | 2028: 0; 2035: år
#N/A |  | 2028: 0; 2035: år
Tekniske Installationer
#N/A |  | 2028: 0; 2035: år
#N/A |  | 2028: 0; 2035: år
#N/A |  | 2028: 0; 2035: år
Sikringsanlæg
#N/A |  | 2028: 0; 2035: år
#N/A |  | 2028: 0; 2035: år
#N/A |  | 2028: 0; 2035: år
Andet
#N/A |  | 2028: 0; 2035: år
#N/A |  | 2028: 0; 2035: år
#N/A |  | 2028: 0; 2035: år

## Østerbrogade 111
| Tilbage til årsoversigt | 2024 | 2025 | 2026 | 2027 | 2028 | 2029 | 2030 | 2031 | 2032 | 2033 | 2034 | 2035 | 2036 | 2037 | 2038 | 2039 | 2040 | 2041 | 2042 | 2043 | 2044 | 2045 | Total
SFB nr. | Udv. Vedligehold
#N/A | 0 | 0 | 0 | 0 | 0 | 0 | 0 | 0 | 0 | 0 | 0 | 0 | 0 | 0 | 0 | 0 | 0 | 0 | 0 | 0 | 0 | 0 | 0 | 0
#N/A | 0 | 0 | 0 | 0 | 0 | 0 | 0 | 0 | 0 | 0 | 0 | 0 | 0 | 0 | 0 | 0 | 0 | 0 | 0 | 0 | 0 | 0 | 0 | 0
#N/A | 0 | 0 | 0 | 0 | 0 | 0 | 0 | 0 | 0 | 0 | 0 | 0 | 0 | 0 | 0 | 0 | 0 | 0 | 0 | 0 | 0 | 0 | 0 | 0
#N/A | 0 | 0 | 0 | 0 | 0 | 0 | 0 | 0 | 0 | 0 | 0 | 0 | 0 | 0 | 0 | 0 | 0 | 0 | 0 | 0 | 0 | 0 | 0 | 0
#N/A | 0 | 0 | 0 | 0 | 0 | 0 | 0 | 0 | 0 | 0 | 0 | 0 | 0 | 0 | 0 | 0 | 0 | 0 | 0 | 0 | 0 | 0 | 0 | 0
#N/A | 0 | 0 | 0 | 0 | 0 | 0 | 0 | 0 | 0 | 0 | 0 | 0 | 0 | 0 | 0 | 0 | 0 | 0 | 0 | 0 | 0 | 0 | 0 | 0
#N/A | 0 | 0 | 0 | 0 | 0 | 0 | 0 | 0 | 0 | 0 | 0 | 0 | 0 | 0 | 0 | 0 | 0 | 0 | 0 | 0 | 0 | 0 | 0 | 0
Indv. Vedligehold
#N/A | 0 | 0 | 0 | 0 | 0 | 0 | 0 | 0 | 0 | 0 | 0 | 0 | 0 | 0 | 0 | 0 | 0 | 0 | 0 | 0 | 0 | 0 | 0 | 0
#N/A | 0 | 0 | 0 | 0 | 0 | 0 | 0 | 0 | 0 | 0 | 0 | 0 | 0 | 0 | 0 | 0 | 0 | 0 | 0 | 0 | 0 | 0 | 0 | 0
#N/A | 0 | 0 | 0 | 0 | 0 | 0 | 0 | 0 | 0 | 0 | 0 | 0 | 0 | 0 | 0 | 0 | 0 | 0 | 0 | 0 | 0 | 0 | 0 | 0
#N/A | 0 | 0 | 0 | 0 | 0 | 0 | 0 | 0 | 0 | 0 | 0 | 0 | 0 | 0 | 0 | 0 | 0 | 0 | 0 | 0 | 0 | 0 | 0 | 0
#N/A | 0 | 0 | 0 | 0 | 0 | 0 | 0 | 0 | 0 | 0 | 0 | 0 | 0 | 0 | 0 | 0 | 0 | 0 | 0 | 0 | 0 | 0 | 0 | 0
#N/A | 0 | 0 | 0 | 0 | 0 | 0 | 0 | 0 | 0 | 0 | 0 | 0 | 0 | 0 | 0 | 0 | 0 | 0 | 0 | 0 | 0 | 0 | 0 | 0
#N/A | 0 | 0 | 0 | 0 | 0 | 0 | 0 | 0 | 0 | 0 | 0 | 0 | 0 | 0 | 0 | 0 | 0 | 0 | 0 | 0 | 0 | 0 | 0 | 0
Tekniske Installationer
#N/A | 0 | 0 | 0 | 0 | 0 | 0 | 0 | 0 | 0 | 0 | 0 | 0 | 0 | 0 | 0 | 0 | 0 | 0 | 0 | 0 | 0 | 0 | 0 | 0
#N/A | 0 | 0 | 0 | 0 | 0 | 0 | 0 | 0 | 0 | 0 | 0 | 0 | 0 | 0 | 0 | 0 | 0 | 0 | 0 | 0 | 0 | 0 | 0 | 0
#N/A | 0 | 0 | 0 | 0 | 0 | 0 | 0 | 0 | 0 | 0 | 0 | 0 | 0 | 0 | 0 | 0 | 0 | 0 | 0 | 0 | 0 | 0 | 0 | 0
Sikringsanlæg
#N/A | 0 | 0 | 0 | 0 | 0 | 0 | 0 | 0 | 0 | 0 | 0 | 0 | 0 | 0 | 0 | 0 | 0 | 0 | 0 | 0 | 0 | 0 | 0 | 0
#N/A | 0 | 0 | 0 | 0 | 0 | 0 | 0 | 0 | 0 | 0 | 0 | 0 | 0 | 0 | 0 | 0 | 0 | 0 | 0 | 0 | 0 | 0 | 0 | 0
#N/A | 0 | 0 | 0 | 0 | 0 | 0 | 0 | 0 | 0 | 0 | 0 | 0 | 0 | 0 | 0 | 0 | 0 | 0 | 0 | 0 | 0 | 0 | 0 | 0
Andet
#N/A | 0 | 0 | 0 | 0 | 0 | 0 | 0 | 0 | 0 | 0 | 0 | 0 | 0 | 0 | 0 | 0 | 0 | 0 | 0 | 0 | 0 | 0 | 0 | 0
#N/A | 0 | 0 | 0 | 0 | 0 | 0 | 0 | 0 | 0 | 0 | 0 | 0 | 0 | 0 | 0 | 0 | 0 | 0 | 0 | 0 | 0 | 0 | 0 | 0
#N/A | 0 | 0 | 0 | 0 | 0 | 0 | 0 | 0 | 0 | 0 | 0 | 0 | 0 | 0 | 0 | 0 | 0 | 0 | 0 | 0 | 0 | 0 | 0 | 0
| Total pr år | 0 | 0 | 0 | 0 | 0 | 0 | 0 | 0 | 0 | 0 | 0 | 0 | 0 | 0 | 0 | 0 | 0 | 0 | 0 | 0 | 0 | 0 | 0
|  | Mængde | Enhed | Enhedspris |  | Samlet udgift |  | Tidligste udførelse |  | Senest udførelse |  | Interval |  | Pris kvalitet |  | Karakter |  |  | Bemærkninger
Udv. Vedligehold
Generelt:
#N/A |  | 2028: 0; 2035: år
#N/A |  | 2028: 0; 2035: år
#N/A |  | 2028: 0; 2035: år
#N/A |  | 2028: 0; 2035: år
#N/A |  | 2028: 0; 2035: år
#N/A |  | 2028: 0; 2035: år
#N/A |  | 2028: 0; 2035: år
Indv. Vedligehold
#N/A |  | 2028: 0; 2035: år
#N/A |  | 2028: 0; 2035: år
#N/A |  | 2028: 0; 2035: år
#N/A |  | 2028: 0; 2035: år
#N/A |  | 2028: 0; 2035: år
#N/A |  | 2028: 0; 2035: år
#N/A |  | 2028: 0; 2035: år
Tekniske Installationer
#N/A |  | 2028: 0; 2035: år
#N/A |  | 2028: 0; 2035: år
#N/A |  | 2028: 0; 2035: år
Sikringsanlæg
#N/A |  | 2028: 0; 2035: år
#N/A |  | 2028: 0; 2035: år
#N/A |  | 2028: 0; 2035: år
Andet
#N/A |  | 2028: 0; 2035: år
#N/A |  | 2028: 0; 2035: år
#N/A |  | 2028: 0; 2035: år

## Østergade 17 (konto 11)
| Tilbage til årsoversigt | 2024 | 2025 | 2026 | 2027 | 2028 | 2029 | 2030 | 2031 | 2032 | 2033 | 2034 | 2035 | 2036 | 2037 | 2038 | 2039 | 2040 | 2041 | 2042 | 2043 | 2044 | 2045 | Total
SFB nr. | Udv. Vedligehold
#N/A | 0 | 0 | 0 | 0 | 0 | 0 | 0 | 0 | 0 | 0 | 0 | 0 | 0 | 0 | 0 | 0 | 0 | 0 | 0 | 0 | 0 | 0 | 0 | 0
#N/A | 0 | 0 | 0 | 0 | 0 | 0 | 0 | 0 | 0 | 0 | 0 | 0 | 0 | 0 | 0 | 0 | 0 | 0 | 0 | 0 | 0 | 0 | 0 | 0
#N/A | 0 | 0 | 0 | 0 | 0 | 0 | 0 | 0 | 0 | 0 | 0 | 0 | 0 | 0 | 0 | 0 | 0 | 0 | 0 | 0 | 0 | 0 | 0 | 0
#N/A | 0 | 0 | 0 | 0 | 0 | 0 | 0 | 0 | 0 | 0 | 0 | 0 | 0 | 0 | 0 | 0 | 0 | 0 | 0 | 0 | 0 | 0 | 0 | 0
#N/A | 0 | 0 | 0 | 0 | 0 | 0 | 0 | 0 | 0 | 0 | 0 | 0 | 0 | 0 | 0 | 0 | 0 | 0 | 0 | 0 | 0 | 0 | 0 | 0
#N/A | 0 | 0 | 0 | 0 | 0 | 0 | 0 | 0 | 0 | 0 | 0 | 0 | 0 | 0 | 0 | 0 | 0 | 0 | 0 | 0 | 0 | 0 | 0 | 0
#N/A | 0 | 0 | 0 | 0 | 0 | 0 | 0 | 0 | 0 | 0 | 0 | 0 | 0 | 0 | 0 | 0 | 0 | 0 | 0 | 0 | 0 | 0 | 0 | 0
Indv. Vedligehold
#N/A | 0 | 0 | 0 | 0 | 0 | 0 | 0 | 0 | 0 | 0 | 0 | 0 | 0 | 0 | 0 | 0 | 0 | 0 | 0 | 0 | 0 | 0 | 0 | 0
#N/A | 0 | 0 | 0 | 0 | 0 | 0 | 0 | 0 | 0 | 0 | 0 | 0 | 0 | 0 | 0 | 0 | 0 | 0 | 0 | 0 | 0 | 0 | 0 | 0
#N/A | 0 | 0 | 0 | 0 | 0 | 0 | 0 | 0 | 0 | 0 | 0 | 0 | 0 | 0 | 0 | 0 | 0 | 0 | 0 | 0 | 0 | 0 | 0 | 0
#N/A | 0 | 0 | 0 | 0 | 0 | 0 | 0 | 0 | 0 | 0 | 0 | 0 | 0 | 0 | 0 | 0 | 0 | 0 | 0 | 0 | 0 | 0 | 0 | 0
#N/A | 0 | 0 | 0 | 0 | 0 | 0 | 0 | 0 | 0 | 0 | 0 | 0 | 0 | 0 | 0 | 0 | 0 | 0 | 0 | 0 | 0 | 0 | 0 | 0
#N/A | 0 | 0 | 0 | 0 | 0 | 0 | 0 | 0 | 0 | 0 | 0 | 0 | 0 | 0 | 0 | 0 | 0 | 0 | 0 | 0 | 0 | 0 | 0 | 0
#N/A | 0 | 0 | 0 | 0 | 0 | 0 | 0 | 0 | 0 | 0 | 0 | 0 | 0 | 0 | 0 | 0 | 0 | 0 | 0 | 0 | 0 | 0 | 0 | 0
Tekniske Installationer
#N/A | 0 | 0 | 0 | 0 | 0 | 0 | 0 | 0 | 0 | 0 | 0 | 0 | 0 | 0 | 0 | 0 | 0 | 0 | 0 | 0 | 0 | 0 | 0 | 0
#N/A | 0 | 0 | 0 | 0 | 0 | 0 | 0 | 0 | 0 | 0 | 0 | 0 | 0 | 0 | 0 | 0 | 0 | 0 | 0 | 0 | 0 | 0 | 0 | 0
#N/A | 0 | 0 | 0 | 0 | 0 | 0 | 0 | 0 | 0 | 0 | 0 | 0 | 0 | 0 | 0 | 0 | 0 | 0 | 0 | 0 | 0 | 0 | 0 | 0
Sikringsanlæg
#N/A | 0 | 0 | 0 | 0 | 0 | 0 | 0 | 0 | 0 | 0 | 0 | 0 | 0 | 0 | 0 | 0 | 0 | 0 | 0 | 0 | 0 | 0 | 0 | 0
#N/A | 0 | 0 | 0 | 0 | 0 | 0 | 0 | 0 | 0 | 0 | 0 | 0 | 0 | 0 | 0 | 0 | 0 | 0 | 0 | 0 | 0 | 0 | 0 | 0
#N/A | 0 | 0 | 0 | 0 | 0 | 0 | 0 | 0 | 0 | 0 | 0 | 0 | 0 | 0 | 0 | 0 | 0 | 0 | 0 | 0 | 0 | 0 | 0 | 0
Andet
#N/A | 0 | 0 | 0 | 0 | 0 | 0 | 0 | 0 | 0 | 0 | 0 | 0 | 0 | 0 | 0 | 0 | 0 | 0 | 0 | 0 | 0 | 0 | 0 | 0
#N/A | 0 | 0 | 0 | 0 | 0 | 0 | 0 | 0 | 0 | 0 | 0 | 0 | 0 | 0 | 0 | 0 | 0 | 0 | 0 | 0 | 0 | 0 | 0 | 0
#N/A | 0 | 0 | 0 | 0 | 0 | 0 | 0 | 0 | 0 | 0 | 0 | 0 | 0 | 0 | 0 | 0 | 0 | 0 | 0 | 0 | 0 | 0 | 0 | 0
| Total pr år | 0 | 0 | 0 | 0 | 0 | 0 | 0 | 0 | 0 | 0 | 0 | 0 | 0 | 0 | 0 | 0 | 0 | 0 | 0 | 0 | 0 | 0 | 0
|  | Mængde | Enhed | Enhedspris |  | Samlet udgift |  | Tidligste udførelse |  | Senest udførelse |  | Interval |  | Pris kvalitet |  | Karakter |  |  | Bemærkninger
Udv. Vedligehold
Generelt:
#N/A |  | 2028: 0; 2035: år
#N/A |  | 2028: 0; 2035: år
#N/A |  | 2028: 0; 2035: år
#N/A |  | 2028: 0; 2035: år
#N/A |  | 2028: 0; 2035: år
#N/A |  | 2028: 0; 2035: år
#N/A |  | 2028: 0; 2035: år
Indv. Vedligehold
#N/A |  | 2028: 0; 2035: år
#N/A |  | 2028: 0; 2035: år
#N/A |  | 2028: 0; 2035: år
#N/A |  | 2028: 0; 2035: år
#N/A |  | 2028: 0; 2035: år
#N/A |  | 2028: 0; 2035: år
#N/A |  | 2028: 0; 2035: år
Tekniske Installationer
#N/A |  | 2028: 0; 2035: år
#N/A |  | 2028: 0; 2035: år
#N/A |  | 2028: 0; 2035: år
Sikringsanlæg
#N/A |  | 2028: 0; 2035: år
#N/A |  | 2028: 0; 2035: år
#N/A |  | 2028: 0; 2035: år
Andet
#N/A |  | 2028: 0; 2035: år
#N/A |  | 2028: 0; 2035: år
#N/A |  | 2028: 0; 2035: år

## Østergade 17 (Konto 13)
| Tilbage til årsoversigt | 2024 | 2025 | 2026 | 2027 | 2028 | 2029 | 2030 | 2031 | 2032 | 2033 | 2034 | 2035 | 2036 | 2037 | 2038 | 2039 | 2040 | 2041 | 2042 | 2043 | 2044 | 2045 | Total
SFB nr. | Udv. Vedligehold
#N/A | 0 | 0 | 0 | 0 | 0 | 0 | 0 | 0 | 0 | 0 | 0 | 0 | 0 | 0 | 0 | 0 | 0 | 0 | 0 | 0 | 0 | 0 | 0 | 0
#N/A | 0 | 0 | 0 | 0 | 0 | 0 | 0 | 0 | 0 | 0 | 0 | 0 | 0 | 0 | 0 | 0 | 0 | 0 | 0 | 0 | 0 | 0 | 0 | 0
#N/A | 0 | 0 | 0 | 0 | 0 | 0 | 0 | 0 | 0 | 0 | 0 | 0 | 0 | 0 | 0 | 0 | 0 | 0 | 0 | 0 | 0 | 0 | 0 | 0
#N/A | 0 | 0 | 0 | 0 | 0 | 0 | 0 | 0 | 0 | 0 | 0 | 0 | 0 | 0 | 0 | 0 | 0 | 0 | 0 | 0 | 0 | 0 | 0 | 0
#N/A | 0 | 0 | 0 | 0 | 0 | 0 | 0 | 0 | 0 | 0 | 0 | 0 | 0 | 0 | 0 | 0 | 0 | 0 | 0 | 0 | 0 | 0 | 0 | 0
#N/A | 0 | 0 | 0 | 0 | 0 | 0 | 0 | 0 | 0 | 0 | 0 | 0 | 0 | 0 | 0 | 0 | 0 | 0 | 0 | 0 | 0 | 0 | 0 | 0
#N/A | 0 | 0 | 0 | 0 | 0 | 0 | 0 | 0 | 0 | 0 | 0 | 0 | 0 | 0 | 0 | 0 | 0 | 0 | 0 | 0 | 0 | 0 | 0 | 0
Indv. Vedligehold
#N/A | 0 | 0 | 0 | 0 | 0 | 0 | 0 | 0 | 0 | 0 | 0 | 0 | 0 | 0 | 0 | 0 | 0 | 0 | 0 | 0 | 0 | 0 | 0 | 0
#N/A | 0 | 0 | 0 | 0 | 0 | 0 | 0 | 0 | 0 | 0 | 0 | 0 | 0 | 0 | 0 | 0 | 0 | 0 | 0 | 0 | 0 | 0 | 0 | 0
#N/A | 0 | 0 | 0 | 0 | 0 | 0 | 0 | 0 | 0 | 0 | 0 | 0 | 0 | 0 | 0 | 0 | 0 | 0 | 0 | 0 | 0 | 0 | 0 | 0
#N/A | 0 | 0 | 0 | 0 | 0 | 0 | 0 | 0 | 0 | 0 | 0 | 0 | 0 | 0 | 0 | 0 | 0 | 0 | 0 | 0 | 0 | 0 | 0 | 0
#N/A | 0 | 0 | 0 | 0 | 0 | 0 | 0 | 0 | 0 | 0 | 0 | 0 | 0 | 0 | 0 | 0 | 0 | 0 | 0 | 0 | 0 | 0 | 0 | 0
#N/A | 0 | 0 | 0 | 0 | 0 | 0 | 0 | 0 | 0 | 0 | 0 | 0 | 0 | 0 | 0 | 0 | 0 | 0 | 0 | 0 | 0 | 0 | 0 | 0
#N/A | 0 | 0 | 0 | 0 | 0 | 0 | 0 | 0 | 0 | 0 | 0 | 0 | 0 | 0 | 0 | 0 | 0 | 0 | 0 | 0 | 0 | 0 | 0 | 0
Tekniske Installationer
#N/A | 0 | 0 | 0 | 0 | 0 | 0 | 0 | 0 | 0 | 0 | 0 | 0 | 0 | 0 | 0 | 0 | 0 | 0 | 0 | 0 | 0 | 0 | 0 | 0
#N/A | 0 | 0 | 0 | 0 | 0 | 0 | 0 | 0 | 0 | 0 | 0 | 0 | 0 | 0 | 0 | 0 | 0 | 0 | 0 | 0 | 0 | 0 | 0 | 0
#N/A | 0 | 0 | 0 | 0 | 0 | 0 | 0 | 0 | 0 | 0 | 0 | 0 | 0 | 0 | 0 | 0 | 0 | 0 | 0 | 0 | 0 | 0 | 0 | 0
Sikringsanlæg
#N/A | 0 | 0 | 0 | 0 | 0 | 0 | 0 | 0 | 0 | 0 | 0 | 0 | 0 | 0 | 0 | 0 | 0 | 0 | 0 | 0 | 0 | 0 | 0 | 0
#N/A | 0 | 0 | 0 | 0 | 0 | 0 | 0 | 0 | 0 | 0 | 0 | 0 | 0 | 0 | 0 | 0 | 0 | 0 | 0 | 0 | 0 | 0 | 0 | 0
#N/A | 0 | 0 | 0 | 0 | 0 | 0 | 0 | 0 | 0 | 0 | 0 | 0 | 0 | 0 | 0 | 0 | 0 | 0 | 0 | 0 | 0 | 0 | 0 | 0
Andet
#N/A | 0 | 0 | 0 | 0 | 0 | 0 | 0 | 0 | 0 | 0 | 0 | 0 | 0 | 0 | 0 | 0 | 0 | 0 | 0 | 0 | 0 | 0 | 0 | 0
#N/A | 0 | 0 | 0 | 0 | 0 | 0 | 0 | 0 | 0 | 0 | 0 | 0 | 0 | 0 | 0 | 0 | 0 | 0 | 0 | 0 | 0 | 0 | 0 | 0
#N/A | 0 | 0 | 0 | 0 | 0 | 0 | 0 | 0 | 0 | 0 | 0 | 0 | 0 | 0 | 0 | 0 | 0 | 0 | 0 | 0 | 0 | 0 | 0 | 0
| Total pr år | 0 | 0 | 0 | 0 | 0 | 0 | 0 | 0 | 0 | 0 | 0 | 0 | 0 | 0 | 0 | 0 | 0 | 0 | 0 | 0 | 0 | 0 | 0
|  | Mængde | Enhed | Enhedspris |  | Samlet udgift |  | Tidligste udførelse |  | Senest udførelse |  | Interval |  | Pris kvalitet |  | Karakter |  |  | Bemærkninger
Udv. Vedligehold
Generelt:
#N/A |  | 2028: 0; 2035: år
#N/A |  | 2028: 0; 2035: år
#N/A |  | 2028: 0; 2035: år
#N/A |  | 2028: 0; 2035: år
#N/A |  | 2028: 0; 2035: år
#N/A |  | 2028: 0; 2035: år
#N/A |  | 2028: 0; 2035: år
Indv. Vedligehold
#N/A |  | 2028: 0; 2035: år
#N/A |  | 2028: 0; 2035: år
#N/A |  | 2028: 0; 2035: år
#N/A |  | 2028: 0; 2035: år
#N/A |  | 2028: 0; 2035: år
#N/A |  | 2028: 0; 2035: år
#N/A |  | 2028: 0; 2035: år
Tekniske Installationer
#N/A |  | 2028: 0; 2035: år
#N/A |  | 2028: 0; 2035: år
#N/A |  | 2028: 0; 2035: år
Sikringsanlæg
#N/A |  | 2028: 0; 2035: år
#N/A |  | 2028: 0; 2035: år
#N/A |  | 2028: 0; 2035: år
Andet
#N/A |  | 2028: 0; 2035: år
#N/A |  | 2028: 0; 2035: år
#N/A |  | 2028: 0; 2035: år

## Østergade 45
| Tilbage til årsoversigt | 2024 | 2025 | 2026 | 2027 | 2028 | 2029 | 2030 | 2031 | 2032 | 2033 | 2034 | 2035 | 2036 | 2037 | 2038 | 2039 | 2040 | 2041 | 2042 | 2043 | 2044 | 2045 | Total
SFB nr. | Udv. Vedligehold
#N/A | 0 | 0 | 0 | 0 | 0 | 0 | 0 | 0 | 0 | 0 | 0 | 0 | 0 | 0 | 0 | 0 | 0 | 0 | 0 | 0 | 0 | 0 | 0 | 0
#N/A | 0 | 0 | 0 | 0 | 0 | 0 | 0 | 0 | 0 | 0 | 0 | 0 | 0 | 0 | 0 | 0 | 0 | 0 | 0 | 0 | 0 | 0 | 0 | 0
#N/A | 0 | 0 | 0 | 0 | 0 | 0 | 0 | 0 | 0 | 0 | 0 | 0 | 0 | 0 | 0 | 0 | 0 | 0 | 0 | 0 | 0 | 0 | 0 | 0
#N/A | 0 | 0 | 0 | 0 | 0 | 0 | 0 | 0 | 0 | 0 | 0 | 0 | 0 | 0 | 0 | 0 | 0 | 0 | 0 | 0 | 0 | 0 | 0 | 0
#N/A | 0 | 0 | 0 | 0 | 0 | 0 | 0 | 0 | 0 | 0 | 0 | 0 | 0 | 0 | 0 | 0 | 0 | 0 | 0 | 0 | 0 | 0 | 0 | 0
#N/A | 0 | 0 | 0 | 0 | 0 | 0 | 0 | 0 | 0 | 0 | 0 | 0 | 0 | 0 | 0 | 0 | 0 | 0 | 0 | 0 | 0 | 0 | 0 | 0
#N/A | 0 | 0 | 0 | 0 | 0 | 0 | 0 | 0 | 0 | 0 | 0 | 0 | 0 | 0 | 0 | 0 | 0 | 0 | 0 | 0 | 0 | 0 | 0 | 0
Indv. Vedligehold
#N/A | 0 | 0 | 0 | 0 | 0 | 0 | 0 | 0 | 0 | 0 | 0 | 0 | 0 | 0 | 0 | 0 | 0 | 0 | 0 | 0 | 0 | 0 | 0 | 0
#N/A | 0 | 0 | 0 | 0 | 0 | 0 | 0 | 0 | 0 | 0 | 0 | 0 | 0 | 0 | 0 | 0 | 0 | 0 | 0 | 0 | 0 | 0 | 0 | 0
#N/A | 0 | 0 | 0 | 0 | 0 | 0 | 0 | 0 | 0 | 0 | 0 | 0 | 0 | 0 | 0 | 0 | 0 | 0 | 0 | 0 | 0 | 0 | 0 | 0
#N/A | 0 | 0 | 0 | 0 | 0 | 0 | 0 | 0 | 0 | 0 | 0 | 0 | 0 | 0 | 0 | 0 | 0 | 0 | 0 | 0 | 0 | 0 | 0 | 0
#N/A | 0 | 0 | 0 | 0 | 0 | 0 | 0 | 0 | 0 | 0 | 0 | 0 | 0 | 0 | 0 | 0 | 0 | 0 | 0 | 0 | 0 | 0 | 0 | 0
#N/A | 0 | 0 | 0 | 0 | 0 | 0 | 0 | 0 | 0 | 0 | 0 | 0 | 0 | 0 | 0 | 0 | 0 | 0 | 0 | 0 | 0 | 0 | 0 | 0
#N/A | 0 | 0 | 0 | 0 | 0 | 0 | 0 | 0 | 0 | 0 | 0 | 0 | 0 | 0 | 0 | 0 | 0 | 0 | 0 | 0 | 0 | 0 | 0 | 0
Tekniske Installationer
#N/A | 0 | 0 | 0 | 0 | 0 | 0 | 0 | 0 | 0 | 0 | 0 | 0 | 0 | 0 | 0 | 0 | 0 | 0 | 0 | 0 | 0 | 0 | 0 | 0
#N/A | 0 | 0 | 0 | 0 | 0 | 0 | 0 | 0 | 0 | 0 | 0 | 0 | 0 | 0 | 0 | 0 | 0 | 0 | 0 | 0 | 0 | 0 | 0 | 0
#N/A | 0 | 0 | 0 | 0 | 0 | 0 | 0 | 0 | 0 | 0 | 0 | 0 | 0 | 0 | 0 | 0 | 0 | 0 | 0 | 0 | 0 | 0 | 0 | 0
Sikringsanlæg
#N/A | 0 | 0 | 0 | 0 | 0 | 0 | 0 | 0 | 0 | 0 | 0 | 0 | 0 | 0 | 0 | 0 | 0 | 0 | 0 | 0 | 0 | 0 | 0 | 0
#N/A | 0 | 0 | 0 | 0 | 0 | 0 | 0 | 0 | 0 | 0 | 0 | 0 | 0 | 0 | 0 | 0 | 0 | 0 | 0 | 0 | 0 | 0 | 0 | 0
#N/A | 0 | 0 | 0 | 0 | 0 | 0 | 0 | 0 | 0 | 0 | 0 | 0 | 0 | 0 | 0 | 0 | 0 | 0 | 0 | 0 | 0 | 0 | 0 | 0
Andet
#N/A | 0 | 0 | 0 | 0 | 0 | 0 | 0 | 0 | 0 | 0 | 0 | 0 | 0 | 0 | 0 | 0 | 0 | 0 | 0 | 0 | 0 | 0 | 0 | 0
#N/A | 0 | 0 | 0 | 0 | 0 | 0 | 0 | 0 | 0 | 0 | 0 | 0 | 0 | 0 | 0 | 0 | 0 | 0 | 0 | 0 | 0 | 0 | 0 | 0
#N/A | 0 | 0 | 0 | 0 | 0 | 0 | 0 | 0 | 0 | 0 | 0 | 0 | 0 | 0 | 0 | 0 | 0 | 0 | 0 | 0 | 0 | 0 | 0 | 0
| Total pr år | 0 | 0 | 0 | 0 | 0 | 0 | 0 | 0 | 0 | 0 | 0 | 0 | 0 | 0 | 0 | 0 | 0 | 0 | 0 | 0 | 0 | 0 | 0
|  | Mængde | Enhed | Enhedspris |  | Samlet udgift |  | Tidligste udførelse |  | Senest udførelse |  | Interval |  | Pris kvalitet |  | Karakter |  |  | Bemærkninger
Udv. Vedligehold
Generelt:
#N/A |  | 2028: 0; 2035: år
#N/A |  | 2028: 0; 2035: år
#N/A |  | 2028: 0; 2035: år
#N/A |  | 2028: 0; 2035: år
#N/A |  | 2028: 0; 2035: år
#N/A |  | 2028: 0; 2035: år
#N/A |  | 2028: 0; 2035: år
Indv. Vedligehold
#N/A |  | 2028: 0; 2035: år
#N/A |  | 2028: 0; 2035: år
#N/A |  | 2028: 0; 2035: år
#N/A |  | 2028: 0; 2035: år
#N/A |  | 2028: 0; 2035: år
#N/A |  | 2028: 0; 2035: år
#N/A |  | 2028: 0; 2035: år
Tekniske Installationer
#N/A |  | 2028: 0; 2035: år
#N/A |  | 2028: 0; 2035: år
#N/A |  | 2028: 0; 2035: år
Sikringsanlæg
#N/A |  | 2028: 0; 2035: år
#N/A |  | 2028: 0; 2035: år
#N/A |  | 2028: 0; 2035: år
Andet
#N/A |  | 2028: 0; 2035: år
#N/A |  | 2028: 0; 2035: år
#N/A |  | 2028: 0; 2035: år

## Østergade 45 a-d (Konto 13)
| Tilbage til årsoversigt | 2024 | 2025 | 2026 | 2027 | 2028 | 2029 | 2030 | 2031 | 2032 | 2033 | 2034 | 2035 | 2036 | 2037 | 2038 | 2039 | 2040 | 2041 | 2042 | 2043 | 2044 | 2045 | Total
SFB nr. | Udv. Vedligehold
#N/A | 0 | 0 | 0 | 0 | 0 | 0 | 0 | 0 | 0 | 0 | 0 | 0 | 0 | 0 | 0 | 0 | 0 | 0 | 0 | 0 | 0 | 0 | 0 | 0
#N/A | 0 | 0 | 0 | 0 | 0 | 0 | 0 | 0 | 0 | 0 | 0 | 0 | 0 | 0 | 0 | 0 | 0 | 0 | 0 | 0 | 0 | 0 | 0 | 0
#N/A | 0 | 0 | 0 | 0 | 0 | 0 | 0 | 0 | 0 | 0 | 0 | 0 | 0 | 0 | 0 | 0 | 0 | 0 | 0 | 0 | 0 | 0 | 0 | 0
#N/A | 0 | 0 | 0 | 0 | 0 | 0 | 0 | 0 | 0 | 0 | 0 | 0 | 0 | 0 | 0 | 0 | 0 | 0 | 0 | 0 | 0 | 0 | 0 | 0
#N/A | 0 | 0 | 0 | 0 | 0 | 0 | 0 | 0 | 0 | 0 | 0 | 0 | 0 | 0 | 0 | 0 | 0 | 0 | 0 | 0 | 0 | 0 | 0 | 0
#N/A | 0 | 0 | 0 | 0 | 0 | 0 | 0 | 0 | 0 | 0 | 0 | 0 | 0 | 0 | 0 | 0 | 0 | 0 | 0 | 0 | 0 | 0 | 0 | 0
#N/A | 0 | 0 | 0 | 0 | 0 | 0 | 0 | 0 | 0 | 0 | 0 | 0 | 0 | 0 | 0 | 0 | 0 | 0 | 0 | 0 | 0 | 0 | 0 | 0
Indv. Vedligehold
#N/A | 0 | 0 | 0 | 0 | 0 | 0 | 0 | 0 | 0 | 0 | 0 | 0 | 0 | 0 | 0 | 0 | 0 | 0 | 0 | 0 | 0 | 0 | 0 | 0
#N/A | 0 | 0 | 0 | 0 | 0 | 0 | 0 | 0 | 0 | 0 | 0 | 0 | 0 | 0 | 0 | 0 | 0 | 0 | 0 | 0 | 0 | 0 | 0 | 0
#N/A | 0 | 0 | 0 | 0 | 0 | 0 | 0 | 0 | 0 | 0 | 0 | 0 | 0 | 0 | 0 | 0 | 0 | 0 | 0 | 0 | 0 | 0 | 0 | 0
#N/A | 0 | 0 | 0 | 0 | 0 | 0 | 0 | 0 | 0 | 0 | 0 | 0 | 0 | 0 | 0 | 0 | 0 | 0 | 0 | 0 | 0 | 0 | 0 | 0
#N/A | 0 | 0 | 0 | 0 | 0 | 0 | 0 | 0 | 0 | 0 | 0 | 0 | 0 | 0 | 0 | 0 | 0 | 0 | 0 | 0 | 0 | 0 | 0 | 0
#N/A | 0 | 0 | 0 | 0 | 0 | 0 | 0 | 0 | 0 | 0 | 0 | 0 | 0 | 0 | 0 | 0 | 0 | 0 | 0 | 0 | 0 | 0 | 0 | 0
#N/A | 0 | 0 | 0 | 0 | 0 | 0 | 0 | 0 | 0 | 0 | 0 | 0 | 0 | 0 | 0 | 0 | 0 | 0 | 0 | 0 | 0 | 0 | 0 | 0
Tekniske Installationer
#N/A | 0 | 0 | 0 | 0 | 0 | 0 | 0 | 0 | 0 | 0 | 0 | 0 | 0 | 0 | 0 | 0 | 0 | 0 | 0 | 0 | 0 | 0 | 0 | 0
#N/A | 0 | 0 | 0 | 0 | 0 | 0 | 0 | 0 | 0 | 0 | 0 | 0 | 0 | 0 | 0 | 0 | 0 | 0 | 0 | 0 | 0 | 0 | 0 | 0
#N/A | 0 | 0 | 0 | 0 | 0 | 0 | 0 | 0 | 0 | 0 | 0 | 0 | 0 | 0 | 0 | 0 | 0 | 0 | 0 | 0 | 0 | 0 | 0 | 0
Sikringsanlæg
#N/A | 0 | 0 | 0 | 0 | 0 | 0 | 0 | 0 | 0 | 0 | 0 | 0 | 0 | 0 | 0 | 0 | 0 | 0 | 0 | 0 | 0 | 0 | 0 | 0
#N/A | 0 | 0 | 0 | 0 | 0 | 0 | 0 | 0 | 0 | 0 | 0 | 0 | 0 | 0 | 0 | 0 | 0 | 0 | 0 | 0 | 0 | 0 | 0 | 0
#N/A | 0 | 0 | 0 | 0 | 0 | 0 | 0 | 0 | 0 | 0 | 0 | 0 | 0 | 0 | 0 | 0 | 0 | 0 | 0 | 0 | 0 | 0 | 0 | 0
Andet
#N/A | 0 | 0 | 0 | 0 | 0 | 0 | 0 | 0 | 0 | 0 | 0 | 0 | 0 | 0 | 0 | 0 | 0 | 0 | 0 | 0 | 0 | 0 | 0 | 0
#N/A | 0 | 0 | 0 | 0 | 0 | 0 | 0 | 0 | 0 | 0 | 0 | 0 | 0 | 0 | 0 | 0 | 0 | 0 | 0 | 0 | 0 | 0 | 0 | 0
#N/A | 0 | 0 | 0 | 0 | 0 | 0 | 0 | 0 | 0 | 0 | 0 | 0 | 0 | 0 | 0 | 0 | 0 | 0 | 0 | 0 | 0 | 0 | 0 | 0
| Total pr år | 0 | 0 | 0 | 0 | 0 | 0 | 0 | 0 | 0 | 0 | 0 | 0 | 0 | 0 | 0 | 0 | 0 | 0 | 0 | 0 | 0 | 0 | 0
|  | Mængde | Enhed | Enhedspris |  | Samlet udgift |  | Tidligste udførelse |  | Senest udførelse |  | Interval |  | Pris kvalitet |  | Karakter |  |  | Bemærkninger
Udv. Vedligehold
Generelt:
#N/A |  | 2028: 0; 2035: år
#N/A |  | 2028: 0; 2035: år
#N/A |  | 2028: 0; 2035: år
#N/A |  | 2028: 0; 2035: år
#N/A |  | 2028: 0; 2035: år
#N/A |  | 2028: 0; 2035: år
#N/A |  | 2028: 0; 2035: år
Indv. Vedligehold
#N/A |  | 2028: 0; 2035: år
#N/A |  | 2028: 0; 2035: år
#N/A |  | 2028: 0; 2035: år
#N/A |  | 2028: 0; 2035: år
#N/A |  | 2028: 0; 2035: år
#N/A |  | 2028: 0; 2035: år
#N/A |  | 2028: 0; 2035: år
Tekniske Installationer
#N/A |  | 2028: 0; 2035: år
#N/A |  | 2028: 0; 2035: år
#N/A |  | 2028: 0; 2035: år
Sikringsanlæg
#N/A |  | 2028: 0; 2035: år
#N/A |  | 2028: 0; 2035: år
#N/A |  | 2028: 0; 2035: år
Andet
#N/A |  | 2028: 0; 2035: år
#N/A |  | 2028: 0; 2035: år
#N/A |  | 2028: 0; 2035: år

## Østergade 45 a-d (konto 11)
| Tilbage til årsoversigt | 2024 | 2025 | 2026 | 2027 | 2028 | 2029 | 2030 | 2031 | 2032 | 2033 | 2034 | 2035 | 2036 | 2037 | 2038 | 2039 | 2040 | 2041 | 2042 | 2043 | 2044 | 2045 | Total
SFB nr. | Udv. Vedligehold
#N/A | 0 | 0 | 0 | 0 | 0 | 0 | 0 | 0 | 0 | 0 | 0 | 0 | 0 | 0 | 0 | 0 | 0 | 0 | 0 | 0 | 0 | 0 | 0 | 0
#N/A | 0 | 0 | 0 | 0 | 0 | 0 | 0 | 0 | 0 | 0 | 0 | 0 | 0 | 0 | 0 | 0 | 0 | 0 | 0 | 0 | 0 | 0 | 0 | 0
#N/A | 0 | 0 | 0 | 0 | 0 | 0 | 0 | 0 | 0 | 0 | 0 | 0 | 0 | 0 | 0 | 0 | 0 | 0 | 0 | 0 | 0 | 0 | 0 | 0
#N/A | 0 | 0 | 0 | 0 | 0 | 0 | 0 | 0 | 0 | 0 | 0 | 0 | 0 | 0 | 0 | 0 | 0 | 0 | 0 | 0 | 0 | 0 | 0 | 0
#N/A | 0 | 0 | 0 | 0 | 0 | 0 | 0 | 0 | 0 | 0 | 0 | 0 | 0 | 0 | 0 | 0 | 0 | 0 | 0 | 0 | 0 | 0 | 0 | 0
#N/A | 0 | 0 | 0 | 0 | 0 | 0 | 0 | 0 | 0 | 0 | 0 | 0 | 0 | 0 | 0 | 0 | 0 | 0 | 0 | 0 | 0 | 0 | 0 | 0
#N/A | 0 | 0 | 0 | 0 | 0 | 0 | 0 | 0 | 0 | 0 | 0 | 0 | 0 | 0 | 0 | 0 | 0 | 0 | 0 | 0 | 0 | 0 | 0 | 0
Indv. Vedligehold
#N/A | 0 | 0 | 0 | 0 | 0 | 0 | 0 | 0 | 0 | 0 | 0 | 0 | 0 | 0 | 0 | 0 | 0 | 0 | 0 | 0 | 0 | 0 | 0 | 0
#N/A | 0 | 0 | 0 | 0 | 0 | 0 | 0 | 0 | 0 | 0 | 0 | 0 | 0 | 0 | 0 | 0 | 0 | 0 | 0 | 0 | 0 | 0 | 0 | 0
#N/A | 0 | 0 | 0 | 0 | 0 | 0 | 0 | 0 | 0 | 0 | 0 | 0 | 0 | 0 | 0 | 0 | 0 | 0 | 0 | 0 | 0 | 0 | 0 | 0
#N/A | 0 | 0 | 0 | 0 | 0 | 0 | 0 | 0 | 0 | 0 | 0 | 0 | 0 | 0 | 0 | 0 | 0 | 0 | 0 | 0 | 0 | 0 | 0 | 0
#N/A | 0 | 0 | 0 | 0 | 0 | 0 | 0 | 0 | 0 | 0 | 0 | 0 | 0 | 0 | 0 | 0 | 0 | 0 | 0 | 0 | 0 | 0 | 0 | 0
#N/A | 0 | 0 | 0 | 0 | 0 | 0 | 0 | 0 | 0 | 0 | 0 | 0 | 0 | 0 | 0 | 0 | 0 | 0 | 0 | 0 | 0 | 0 | 0 | 0
#N/A | 0 | 0 | 0 | 0 | 0 | 0 | 0 | 0 | 0 | 0 | 0 | 0 | 0 | 0 | 0 | 0 | 0 | 0 | 0 | 0 | 0 | 0 | 0 | 0
Tekniske Installationer
#N/A | 0 | 0 | 0 | 0 | 0 | 0 | 0 | 0 | 0 | 0 | 0 | 0 | 0 | 0 | 0 | 0 | 0 | 0 | 0 | 0 | 0 | 0 | 0 | 0
#N/A | 0 | 0 | 0 | 0 | 0 | 0 | 0 | 0 | 0 | 0 | 0 | 0 | 0 | 0 | 0 | 0 | 0 | 0 | 0 | 0 | 0 | 0 | 0 | 0
#N/A | 0 | 0 | 0 | 0 | 0 | 0 | 0 | 0 | 0 | 0 | 0 | 0 | 0 | 0 | 0 | 0 | 0 | 0 | 0 | 0 | 0 | 0 | 0 | 0
Sikringsanlæg
#N/A | 0 | 0 | 0 | 0 | 0 | 0 | 0 | 0 | 0 | 0 | 0 | 0 | 0 | 0 | 0 | 0 | 0 | 0 | 0 | 0 | 0 | 0 | 0 | 0
#N/A | 0 | 0 | 0 | 0 | 0 | 0 | 0 | 0 | 0 | 0 | 0 | 0 | 0 | 0 | 0 | 0 | 0 | 0 | 0 | 0 | 0 | 0 | 0 | 0
#N/A | 0 | 0 | 0 | 0 | 0 | 0 | 0 | 0 | 0 | 0 | 0 | 0 | 0 | 0 | 0 | 0 | 0 | 0 | 0 | 0 | 0 | 0 | 0 | 0
Andet
#N/A | 0 | 0 | 0 | 0 | 0 | 0 | 0 | 0 | 0 | 0 | 0 | 0 | 0 | 0 | 0 | 0 | 0 | 0 | 0 | 0 | 0 | 0 | 0 | 0
#N/A | 0 | 0 | 0 | 0 | 0 | 0 | 0 | 0 | 0 | 0 | 0 | 0 | 0 | 0 | 0 | 0 | 0 | 0 | 0 | 0 | 0 | 0 | 0 | 0
#N/A | 0 | 0 | 0 | 0 | 0 | 0 | 0 | 0 | 0 | 0 | 0 | 0 | 0 | 0 | 0 | 0 | 0 | 0 | 0 | 0 | 0 | 0 | 0 | 0
| Total pr år | 0 | 0 | 0 | 0 | 0 | 0 | 0 | 0 | 0 | 0 | 0 | 0 | 0 | 0 | 0 | 0 | 0 | 0 | 0 | 0 | 0 | 0 | 0
|  | Mængde | Enhed | Enhedspris |  | Samlet udgift |  | Tidligste udførelse |  | Senest udførelse |  | Interval |  | Pris kvalitet |  | Karakter |  |  | Bemærkninger
Udv. Vedligehold
Generelt:
#N/A |  | 2028: 0; 2035: år
#N/A |  | 2028: 0; 2035: år
#N/A |  | 2028: 0; 2035: år
#N/A |  | 2028: 0; 2035: år
#N/A |  | 2028: 0; 2035: år
#N/A |  | 2028: 0; 2035: år
#N/A |  | 2028: 0; 2035: år
Indv. Vedligehold
#N/A |  | 2028: 0; 2035: år
#N/A |  | 2028: 0; 2035: år
#N/A |  | 2028: 0; 2035: år
#N/A |  | 2028: 0; 2035: år
#N/A |  | 2028: 0; 2035: år
#N/A |  | 2028: 0; 2035: år
#N/A |  | 2028: 0; 2035: år
Tekniske Installationer
#N/A |  | 2028: 0; 2035: år
#N/A |  | 2028: 0; 2035: år
#N/A |  | 2028: 0; 2035: år
Sikringsanlæg
#N/A |  | 2028: 0; 2035: år
#N/A |  | 2028: 0; 2035: år
#N/A |  | 2028: 0; 2035: år
Andet
#N/A |  | 2028: 0; 2035: år
#N/A |  | 2028: 0; 2035: år
#N/A |  | 2028: 0; 2035: år

## Østergyden 45 a
| Tilbage til årsoversigt | 2024 | 2025 | 2026 | 2027 | 2028 | 2029 | 2030 | 2031 | 2032 | 2033 | 2034 | 2035 | 2036 | 2037 | 2038 | 2039 | 2040 | 2041 | 2042 | 2043 | 2044 | 2045 | Total
SFB nr. | Udv. Vedligehold
#N/A | 0 | 0 | 0 | 0 | 0 | 0 | 0 | 0 | 0 | 0 | 0 | 0 | 0 | 0 | 0 | 0 | 0 | 0 | 0 | 0 | 0 | 0 | 0 | 0
#N/A | 0 | 0 | 0 | 0 | 0 | 0 | 0 | 0 | 0 | 0 | 0 | 0 | 0 | 0 | 0 | 0 | 0 | 0 | 0 | 0 | 0 | 0 | 0 | 0
#N/A | 0 | 0 | 0 | 0 | 0 | 0 | 0 | 0 | 0 | 0 | 0 | 0 | 0 | 0 | 0 | 0 | 0 | 0 | 0 | 0 | 0 | 0 | 0 | 0
#N/A | 0 | 0 | 0 | 0 | 0 | 0 | 0 | 0 | 0 | 0 | 0 | 0 | 0 | 0 | 0 | 0 | 0 | 0 | 0 | 0 | 0 | 0 | 0 | 0
#N/A | 0 | 0 | 0 | 0 | 0 | 0 | 0 | 0 | 0 | 0 | 0 | 0 | 0 | 0 | 0 | 0 | 0 | 0 | 0 | 0 | 0 | 0 | 0 | 0
#N/A | 0 | 0 | 0 | 0 | 0 | 0 | 0 | 0 | 0 | 0 | 0 | 0 | 0 | 0 | 0 | 0 | 0 | 0 | 0 | 0 | 0 | 0 | 0 | 0
#N/A | 0 | 0 | 0 | 0 | 0 | 0 | 0 | 0 | 0 | 0 | 0 | 0 | 0 | 0 | 0 | 0 | 0 | 0 | 0 | 0 | 0 | 0 | 0 | 0
Indv. Vedligehold
#N/A | 0 | 0 | 0 | 0 | 0 | 0 | 0 | 0 | 0 | 0 | 0 | 0 | 0 | 0 | 0 | 0 | 0 | 0 | 0 | 0 | 0 | 0 | 0 | 0
#N/A | 0 | 0 | 0 | 0 | 0 | 0 | 0 | 0 | 0 | 0 | 0 | 0 | 0 | 0 | 0 | 0 | 0 | 0 | 0 | 0 | 0 | 0 | 0 | 0
#N/A | 0 | 0 | 0 | 0 | 0 | 0 | 0 | 0 | 0 | 0 | 0 | 0 | 0 | 0 | 0 | 0 | 0 | 0 | 0 | 0 | 0 | 0 | 0 | 0
#N/A | 0 | 0 | 0 | 0 | 0 | 0 | 0 | 0 | 0 | 0 | 0 | 0 | 0 | 0 | 0 | 0 | 0 | 0 | 0 | 0 | 0 | 0 | 0 | 0
#N/A | 0 | 0 | 0 | 0 | 0 | 0 | 0 | 0 | 0 | 0 | 0 | 0 | 0 | 0 | 0 | 0 | 0 | 0 | 0 | 0 | 0 | 0 | 0 | 0
#N/A | 0 | 0 | 0 | 0 | 0 | 0 | 0 | 0 | 0 | 0 | 0 | 0 | 0 | 0 | 0 | 0 | 0 | 0 | 0 | 0 | 0 | 0 | 0 | 0
#N/A | 0 | 0 | 0 | 0 | 0 | 0 | 0 | 0 | 0 | 0 | 0 | 0 | 0 | 0 | 0 | 0 | 0 | 0 | 0 | 0 | 0 | 0 | 0 | 0
Tekniske Installationer
#N/A | 0 | 0 | 0 | 0 | 0 | 0 | 0 | 0 | 0 | 0 | 0 | 0 | 0 | 0 | 0 | 0 | 0 | 0 | 0 | 0 | 0 | 0 | 0 | 0
#N/A | 0 | 0 | 0 | 0 | 0 | 0 | 0 | 0 | 0 | 0 | 0 | 0 | 0 | 0 | 0 | 0 | 0 | 0 | 0 | 0 | 0 | 0 | 0 | 0
#N/A | 0 | 0 | 0 | 0 | 0 | 0 | 0 | 0 | 0 | 0 | 0 | 0 | 0 | 0 | 0 | 0 | 0 | 0 | 0 | 0 | 0 | 0 | 0 | 0
Sikringsanlæg
#N/A | 0 | 0 | 0 | 0 | 0 | 0 | 0 | 0 | 0 | 0 | 0 | 0 | 0 | 0 | 0 | 0 | 0 | 0 | 0 | 0 | 0 | 0 | 0 | 0
#N/A | 0 | 0 | 0 | 0 | 0 | 0 | 0 | 0 | 0 | 0 | 0 | 0 | 0 | 0 | 0 | 0 | 0 | 0 | 0 | 0 | 0 | 0 | 0 | 0
#N/A | 0 | 0 | 0 | 0 | 0 | 0 | 0 | 0 | 0 | 0 | 0 | 0 | 0 | 0 | 0 | 0 | 0 | 0 | 0 | 0 | 0 | 0 | 0 | 0
Andet
#N/A | 0 | 0 | 0 | 0 | 0 | 0 | 0 | 0 | 0 | 0 | 0 | 0 | 0 | 0 | 0 | 0 | 0 | 0 | 0 | 0 | 0 | 0 | 0 | 0
#N/A | 0 | 0 | 0 | 0 | 0 | 0 | 0 | 0 | 0 | 0 | 0 | 0 | 0 | 0 | 0 | 0 | 0 | 0 | 0 | 0 | 0 | 0 | 0 | 0
#N/A | 0 | 0 | 0 | 0 | 0 | 0 | 0 | 0 | 0 | 0 | 0 | 0 | 0 | 0 | 0 | 0 | 0 | 0 | 0 | 0 | 0 | 0 | 0 | 0
| Total pr år | 0 | 0 | 0 | 0 | 0 | 0 | 0 | 0 | 0 | 0 | 0 | 0 | 0 | 0 | 0 | 0 | 0 | 0 | 0 | 0 | 0 | 0 | 0
|  | Mængde | Enhed | Enhedspris |  | Samlet udgift |  | Tidligste udførelse |  | Senest udførelse |  | Interval |  | Pris kvalitet |  | Karakter |  |  | Bemærkninger
Udv. Vedligehold
Generelt:
#N/A |  | 2028: 0; 2035: år
#N/A |  | 2028: 0; 2035: år
#N/A |  | 2028: 0; 2035: år
#N/A |  | 2028: 0; 2035: år
#N/A |  | 2028: 0; 2035: år
#N/A |  | 2028: 0; 2035: år
#N/A |  | 2028: 0; 2035: år
Indv. Vedligehold
#N/A |  | 2028: 0; 2035: år
#N/A |  | 2028: 0; 2035: år
#N/A |  | 2028: 0; 2035: år
#N/A |  | 2028: 0; 2035: år
#N/A |  | 2028: 0; 2035: år
#N/A |  | 2028: 0; 2035: år
#N/A |  | 2028: 0; 2035: år
Tekniske Installationer
#N/A |  | 2028: 0; 2035: år
#N/A |  | 2028: 0; 2035: år
#N/A |  | 2028: 0; 2035: år
Sikringsanlæg
#N/A |  | 2028: 0; 2035: år
#N/A |  | 2028: 0; 2035: år
#N/A |  | 2028: 0; 2035: år
Andet
#N/A |  | 2028: 0; 2035: år
#N/A |  | 2028: 0; 2035: år
#N/A |  | 2028: 0; 2035: år

## Østerågade 40
| Tilbage til årsoversigt | 2024 | 2025 | 2026 | 2027 | 2028 | 2029 | 2030 | 2031 | 2032 | 2033 | 2034 | 2035 | 2036 | 2037 | 2038 | 2039 | 2040 | 2041 | 2042 | 2043 | 2044 | 2045 | Total
SFB nr. | Udv. Vedligehold
#N/A | 0 | 0 | 0 | 0 | 0 | 0 | 0 | 0 | 0 | 0 | 0 | 0 | 0 | 0 | 0 | 0 | 0 | 0 | 0 | 0 | 0 | 0 | 0 | 0
#N/A | 0 | 0 | 0 | 0 | 0 | 0 | 0 | 0 | 0 | 0 | 0 | 0 | 0 | 0 | 0 | 0 | 0 | 0 | 0 | 0 | 0 | 0 | 0 | 0
#N/A | 0 | 0 | 0 | 0 | 0 | 0 | 0 | 0 | 0 | 0 | 0 | 0 | 0 | 0 | 0 | 0 | 0 | 0 | 0 | 0 | 0 | 0 | 0 | 0
#N/A | 0 | 0 | 0 | 0 | 0 | 0 | 0 | 0 | 0 | 0 | 0 | 0 | 0 | 0 | 0 | 0 | 0 | 0 | 0 | 0 | 0 | 0 | 0 | 0
#N/A | 0 | 0 | 0 | 0 | 0 | 0 | 0 | 0 | 0 | 0 | 0 | 0 | 0 | 0 | 0 | 0 | 0 | 0 | 0 | 0 | 0 | 0 | 0 | 0
#N/A | 0 | 0 | 0 | 0 | 0 | 0 | 0 | 0 | 0 | 0 | 0 | 0 | 0 | 0 | 0 | 0 | 0 | 0 | 0 | 0 | 0 | 0 | 0 | 0
#N/A | 0 | 0 | 0 | 0 | 0 | 0 | 0 | 0 | 0 | 0 | 0 | 0 | 0 | 0 | 0 | 0 | 0 | 0 | 0 | 0 | 0 | 0 | 0 | 0
Indv. Vedligehold
#N/A | 0 | 0 | 0 | 0 | 0 | 0 | 0 | 0 | 0 | 0 | 0 | 0 | 0 | 0 | 0 | 0 | 0 | 0 | 0 | 0 | 0 | 0 | 0 | 0
#N/A | 0 | 0 | 0 | 0 | 0 | 0 | 0 | 0 | 0 | 0 | 0 | 0 | 0 | 0 | 0 | 0 | 0 | 0 | 0 | 0 | 0 | 0 | 0 | 0
#N/A | 0 | 0 | 0 | 0 | 0 | 0 | 0 | 0 | 0 | 0 | 0 | 0 | 0 | 0 | 0 | 0 | 0 | 0 | 0 | 0 | 0 | 0 | 0 | 0
#N/A | 0 | 0 | 0 | 0 | 0 | 0 | 0 | 0 | 0 | 0 | 0 | 0 | 0 | 0 | 0 | 0 | 0 | 0 | 0 | 0 | 0 | 0 | 0 | 0
#N/A | 0 | 0 | 0 | 0 | 0 | 0 | 0 | 0 | 0 | 0 | 0 | 0 | 0 | 0 | 0 | 0 | 0 | 0 | 0 | 0 | 0 | 0 | 0 | 0
#N/A | 0 | 0 | 0 | 0 | 0 | 0 | 0 | 0 | 0 | 0 | 0 | 0 | 0 | 0 | 0 | 0 | 0 | 0 | 0 | 0 | 0 | 0 | 0 | 0
#N/A | 0 | 0 | 0 | 0 | 0 | 0 | 0 | 0 | 0 | 0 | 0 | 0 | 0 | 0 | 0 | 0 | 0 | 0 | 0 | 0 | 0 | 0 | 0 | 0
Tekniske Installationer
#N/A | 0 | 0 | 0 | 0 | 0 | 0 | 0 | 0 | 0 | 0 | 0 | 0 | 0 | 0 | 0 | 0 | 0 | 0 | 0 | 0 | 0 | 0 | 0 | 0
#N/A | 0 | 0 | 0 | 0 | 0 | 0 | 0 | 0 | 0 | 0 | 0 | 0 | 0 | 0 | 0 | 0 | 0 | 0 | 0 | 0 | 0 | 0 | 0 | 0
#N/A | 0 | 0 | 0 | 0 | 0 | 0 | 0 | 0 | 0 | 0 | 0 | 0 | 0 | 0 | 0 | 0 | 0 | 0 | 0 | 0 | 0 | 0 | 0 | 0
Sikringsanlæg
#N/A | 0 | 0 | 0 | 0 | 0 | 0 | 0 | 0 | 0 | 0 | 0 | 0 | 0 | 0 | 0 | 0 | 0 | 0 | 0 | 0 | 0 | 0 | 0 | 0
#N/A | 0 | 0 | 0 | 0 | 0 | 0 | 0 | 0 | 0 | 0 | 0 | 0 | 0 | 0 | 0 | 0 | 0 | 0 | 0 | 0 | 0 | 0 | 0 | 0
#N/A | 0 | 0 | 0 | 0 | 0 | 0 | 0 | 0 | 0 | 0 | 0 | 0 | 0 | 0 | 0 | 0 | 0 | 0 | 0 | 0 | 0 | 0 | 0 | 0
Andet
#N/A | 0 | 0 | 0 | 0 | 0 | 0 | 0 | 0 | 0 | 0 | 0 | 0 | 0 | 0 | 0 | 0 | 0 | 0 | 0 | 0 | 0 | 0 | 0 | 0
#N/A | 0 | 0 | 0 | 0 | 0 | 0 | 0 | 0 | 0 | 0 | 0 | 0 | 0 | 0 | 0 | 0 | 0 | 0 | 0 | 0 | 0 | 0 | 0 | 0
#N/A | 0 | 0 | 0 | 0 | 0 | 0 | 0 | 0 | 0 | 0 | 0 | 0 | 0 | 0 | 0 | 0 | 0 | 0 | 0 | 0 | 0 | 0 | 0 | 0
| Total pr år | 0 | 0 | 0 | 0 | 0 | 0 | 0 | 0 | 0 | 0 | 0 | 0 | 0 | 0 | 0 | 0 | 0 | 0 | 0 | 0 | 0 | 0 | 0
|  | Mængde | Enhed | Enhedspris |  | Samlet udgift |  | Tidligste udførelse |  | Senest udførelse |  | Interval |  | Pris kvalitet |  | Karakter |  |  | Bemærkninger
Udv. Vedligehold
Generelt:
#N/A |  | 2028: 0; 2035: år
#N/A |  | 2028: 0; 2035: år
#N/A |  | 2028: 0; 2035: år
#N/A |  | 2028: 0; 2035: år
#N/A |  | 2028: 0; 2035: år
#N/A |  | 2028: 0; 2035: år
#N/A |  | 2028: 0; 2035: år
Indv. Vedligehold
#N/A |  | 2028: 0; 2035: år
#N/A |  | 2028: 0; 2035: år
#N/A |  | 2028: 0; 2035: år
#N/A |  | 2028: 0; 2035: år
#N/A |  | 2028: 0; 2035: år
#N/A |  | 2028: 0; 2035: år
#N/A |  | 2028: 0; 2035: år
Tekniske Installationer
#N/A |  | 2028: 0; 2035: år
#N/A |  | 2028: 0; 2035: år
#N/A |  | 2028: 0; 2035: år
Sikringsanlæg
#N/A |  | 2028: 0; 2035: år
#N/A |  | 2028: 0; 2035: år
#N/A |  | 2028: 0; 2035: år
Andet
#N/A |  | 2028: 0; 2035: år
#N/A |  | 2028: 0; 2035: år
#N/A |  | 2028: 0; 2035: år

## Østre Ringvej 2
| Tilbage til årsoversigt | 2024 | 2025 | 2026 | 2027 | 2028 | 2029 | 2030 | 2031 | 2032 | 2033 | 2034 | 2035 | 2036 | 2037 | 2038 | 2039 | 2040 | 2041 | 2042 | 2043 | 2044 | 2045 | Total
SFB nr. | Udv. Vedligehold
Bygning 1
47 | Tagflade, udskiftning - 2 lag tagpap,plader& lægter | 0 | 0 | 0 | 0 | 756000 | 0 | 0 | 0 | 0 | 0 | 0 | 0 | 0 | 0 | 0 | 0 | 0 | 0 | 0 | 0 | 0 | 0 | 756000
47 | Tagflade, udskiftning - 2 lag tagpap,plader& lægter | 0 | 0 | 72000 | 0 | 0 | 0 | 0 | 0 | 0 | 0 | 0 | 0 | 0 | 0 | 0 | 0 | 0 | 0 | 0 | 0 | 0 | 0 | 72000
37 | Ovenlys, udskiftning - 60x60 | 0 | 0 | 36000 | 0 | 0 | 0 | 0 | 0 | 0 | 0 | 0 | 0 | 0 | 0 | 0 | 0 | 0 | 0 | 0 | 0 | 0 | 0 | 36000
47 | Tagflade, udskiftning - 2 lag tagpap,plader& lægter | 0 | 0 | 0 | 0 | 0 | 0 | 0 | 0 | 0 | 0 | 0 | 0 | 0 | 0 | 0 | 0 | 1200000 | 0 | 0 | 0 | 0 | 0 | 1200000
37 | Ovenlys, udskiftning - 60x60 | 0 | 0 | 0 | 0 | 0 | 0 | 0 | 0 | 0 | 0 | 0 | 0 | 0 | 0 | 0 | 0 | 72000 | 0 | 0 | 0 | 0 | 0 | 72000
37 | Ovenlys, udskiftning - 60x60 | 0 | 0 | 0 | 0 | 0 | 0 | 0 | 0 | 0 | 0 | 0 | 0 | 0 | 0 | 0 | 0 | 118800 | 0 | 0 | 0 | 0 | 0 | 118800
47 | Faldsikring, service - lovpligtig | 5000 | 0 | 0 | 0 | 0 | 0 | 0 | 0 | 0 | 0 | 0 | 0 | 0 | 0 | 0 | 0 | 0 | 0 | 0 | 0 | 0 | 0 | 5000
37 | Tagnedløb, udskiftning - zink | 0 | 0 | 0 | 0 | 31200 | 0 | 0 | 0 | 0 | 0 | 0 | 0 | 0 | 0 | 0 | 0 | 0 | 0 | 0 | 0 | 0 | 0 | 31200
37 | Tagrende, udskiftning - zink | 0 | 0 | 0 | 0 | 61950 | 0 | 0 | 0 | 0 | 0 | 0 | 0 | 0 | 0 | 0 | 0 | 0 | 0 | 0 | 0 | 0 | 0 | 61950
37 | Stern, udskiftning | 0 | 13125 | 0 | 0 | 0 | 0 | 0 | 0 | 0 | 0 | 0 | 0 | 0 | 0 | 0 | 0 | 0 | 0 | 0 | 0 | 0 | 0 | 13125
41 | Udhæng, malerbehandling | 6300 | 0 | 0 | 0 | 0 | 0 | 0 | 0 | 0 | 0 | 0 | 0 | 0 | 0 | 0 | 0 | 0 | 0 | 0 | 0 | 0 | 0 | 6300
41 | Facader, eftergåelse før malerbeandling | 4200 | 0 | 0 | 0 | 0 | 0 | 0 | 0 | 0 | 0 | 0 | 0 | 0 | 0 | 0 | 0 | 0 | 0 | 0 | 0 | 0 | 0 | 4200
41 | Facader, afrensning | 0 | 11040 | 0 | 0 | 0 | 0 | 0 | 0 | 0 | 0 | 0 | 0 | 0 | 0 | 0 | 0 | 0 | 0 | 0 | 0 | 0 | 0 | 11040
41 | Facader, beklædning - Fibercement | 0 | 0 | 36010 | 0 | 0 | 0 | 0 | 0 | 0 | 0 | 0 | 0 | 0 | 0 | 0 | 0 | 0 | 0 | 0 | 0 | 0 | 0 | 36010
31 | Porte, udskiftning | 0 | 0 | 0 | 42700 | 0 | 0 | 0 | 0 | 0 | 0 | 0 | 0 | 0 | 0 | 0 | 0 | 0 | 0 | 0 | 0 | 0 | 0 | 42700
41 | Fundament, malerbehandling | 1210 | 0 | 0 | 0 | 0 | 0 | 0 | 0 | 0 | 0 | 0 | 0 | 0 | 0 | 0 | 0 | 0 | 0 | 0 | 0 | 0 | 0 | 1210
0 | Bygning 2
47 | Tagflade, udskiftning - 1 lag overpap | 0 | 0 | 84000 | 0 | 0 | 0 | 0 | 0 | 0 | 0 | 0 | 0 | 0 | 0 | 0 | 0 | 0 | 0 | 0 | 0 | 0 | 0 | 84000
47 | Tagflade, udskiftning - 2 lag tagpap,plader& lægter | 0 | 0 | 0 | 0 | 0 | 1440000 | 0 | 0 | 0 | 0 | 0 | 0 | 0 | 0 | 0 | 0 | 0 | 0 | 0 | 0 | 0 | 0 | 1440000
37 | Ovenlys, udskiftning - 60x60 | 0 | 0 | 28800 | 0 | 0 | 0 | 0 | 0 | 0 | 0 | 0 | 0 | 0 | 0 | 0 | 0 | 0 | 0 | 0 | 0 | 0 | 0 | 28800
37 | Tagnedløb, udskiftning - zink | 0 | 0 | 0 | 0 | 0 | 31200 | 0 | 0 | 0 | 0 | 0 | 0 | 0 | 0 | 0 | 0 | 0 | 0 | 0 | 0 | 0 | 0 | 31200
37 | Tagrende, udskiftning - zink | 0 | 0 | 0 | 0 | 0 | 82600 | 0 | 0 | 0 | 0 | 0 | 0 | 0 | 0 | 0 | 0 | 0 | 0 | 0 | 0 | 0 | 0 | 82600
37 | Stern, udskiftning | 0 | 0 | 0 | 0 | 0 | 48125 | 0 | 0 | 0 | 0 | 0 | 0 | 0 | 0 | 0 | 0 | 0 | 0 | 0 | 0 | 0 | 0 | 48125
41 | Udhæng, malerbehandling | 0 | 0 | 0 | 0 | 0 | 9800 | 0 | 0 | 0 | 0 | 0 | 0 | 0 | 0 | 0 | 0 | 0 | 0 | 0 | 0 | 0 | 0 | 9800
31 | Døre, udskiftning | 0 | 0 | 17600 | 0 | 0 | 0 | 0 | 0 | 0 | 0 | 0 | 0 | 0 | 0 | 0 | 0 | 0 | 0 | 0 | 0 | 0 | 0 | 17600
41 | Fundament, malerbehandling | 1210 | 0 | 0 | 0 | 0 | 0 | 0 | 0 | 0 | 0 | 0 | 0 | 0 | 0 | 0 | 0 | 0 | 0 | 0 | 0 | 0 | 0 | 1210
0 | Bygning 3
47 | Tagflade, udskiftning - 1 lag overpap | 0 | 0 | 0 | 84000 | 0 | 0 | 0 | 0 | 0 | 0 | 0 | 0 | 0 | 0 | 0 | 0 | 0 | 0 | 0 | 0 | 0 | 0 | 84000
47 | Tagflade, udskiftning - 2 lag tagpap,plader& lægter | 0 | 0 | 0 | 0 | 0 | 0 | 0 | 1440000 | 0 | 0 | 0 | 0 | 0 | 0 | 0 | 0 | 0 | 0 | 0 | 0 | 0 | 0 | 1440000
37 | Ovenlys, udskiftning - 60x60 | 0 | 0 | 0 | 28800 | 0 | 0 | 0 | 0 | 0 | 0 | 0 | 0 | 0 | 0 | 0 | 0 | 0 | 0 | 0 | 0 | 0 | 0 | 28800
37 | Tagnedløb, udskiftning - zink | 0 | 0 | 0 | 0 | 0 | 0 | 0 | 31200 | 0 | 0 | 0 | 0 | 0 | 0 | 0 | 0 | 0 | 0 | 0 | 0 | 0 | 0 | 31200
37 | Tagrende, udskiftning - zink | 0 | 0 | 0 | 0 | 0 | 0 | 0 | 82600 | 0 | 0 | 0 | 0 | 0 | 0 | 0 | 0 | 0 | 0 | 0 | 0 | 0 | 0 | 82600
37 | Stern, udskiftning | 0 | 0 | 0 | 0 | 0 | 0 | 0 | 48125 | 0 | 0 | 0 | 0 | 0 | 0 | 0 | 0 | 0 | 0 | 0 | 0 | 0 | 0 | 48125
41 | Udhæng, malerbehandling | 0 | 0 | 0 | 0 | 0 | 0 | 0 | 9800 | 0 | 0 | 0 | 0 | 0 | 0 | 0 | 0 | 0 | 0 | 0 | 0 | 0 | 0 | 9800
31 | Døre, udskiftning | 0 | 0 | 17600 | 0 | 0 | 0 | 0 | 0 | 0 | 0 | 0 | 0 | 0 | 0 | 0 | 0 | 0 | 0 | 0 | 0 | 0 | 0 | 17600
41 | Fundament, malerbehandling | 1210 | 0 | 0 | 0 | 0 | 0 | 0 | 0 | 0 | 0 | 0 | 0 | 0 | 0 | 0 | 0 | 0 | 0 | 0 | 0 | 0 | 0 | 1210
0 | Bygning 4
47 | Tagflade, udskiftning - 1 lag overpap | 0 | 0 | 0 | 0 | 84000 | 0 | 0 | 0 | 0 | 0 | 0 | 0 | 0 | 0 | 0 | 0 | 0 | 0 | 0 | 0 | 0 | 0 | 84000
47 | Tagflade, udskiftning - 2 lag tagpap,plader& lægter | 0 | 0 | 0 | 0 | 0 | 0 | 0 | 0 | 0 | 1440000 | 0 | 0 | 0 | 0 | 0 | 0 | 0 | 0 | 0 | 0 | 0 | 0 | 1440000
37 | Ovenlys, udskiftning - 60x60 | 0 | 0 | 0 | 0 | 28800 | 0 | 0 | 0 | 0 | 0 | 0 | 0 | 0 | 0 | 0 | 0 | 0 | 0 | 0 | 0 | 0 | 0 | 28800
37 | Tagnedløb, udskiftning - zink | 0 | 0 | 0 | 0 | 0 | 0 | 0 | 0 | 0 | 31200 | 0 | 0 | 0 | 0 | 0 | 0 | 0 | 0 | 0 | 0 | 0 | 0 | 31200
37 | Tagrende, udskiftning - zink | 0 | 0 | 0 | 0 | 0 | 0 | 0 | 0 | 0 | 82600 | 0 | 0 | 0 | 0 | 0 | 0 | 0 | 0 | 0 | 0 | 0 | 0 | 82600
37 | Stern, udskiftning | 0 | 0 | 0 | 0 | 0 | 0 | 0 | 0 | 0 | 48125 | 0 | 0 | 0 | 0 | 0 | 0 | 0 | 0 | 0 | 0 | 0 | 0 | 48125
41 | Udhæng, malerbehandling | 0 | 0 | 0 | 0 | 0 | 0 | 0 | 0 | 0 | 9800 | 0 | 0 | 0 | 0 | 0 | 0 | 0 | 0 | 0 | 0 | 0 | 0 | 9800
31 | Døre, udskiftning | 0 | 0 | 17600 | 0 | 0 | 0 | 0 | 0 | 0 | 0 | 0 | 0 | 0 | 0 | 0 | 0 | 0 | 0 | 0 | 0 | 0 | 0 | 17600
41 | Fundament, malerbehandling | 1210 | 0 | 0 | 0 | 0 | 0 | 0 | 0 | 0 | 0 | 0 | 0 | 0 | 0 | 0 | 0 | 0 | 0 | 0 | 0 | 0 | 0 | 1210
0 | Bygning 5
47 | Tagflade, udskiftning - 2 lag tagpap,plader& lægter | 0 | 0 | 0 | 1620000 | 0 | 0 | 0 | 0 | 0 | 0 | 0 | 0 | 0 | 0 | 0 | 0 | 0 | 0 | 0 | 0 | 0 | 0 | 1620000
37 | Ovenlys, udskiftning - 60x60 | 0 | 0 | 0 | 64800 | 0 | 0 | 0 | 0 | 0 | 0 | 0 | 0 | 0 | 0 | 0 | 0 | 0 | 0 | 0 | 0 | 0 | 0 | 64800
31 | Vinduer, udskiftning - gående | 0 | 0 | 0 | 0 | 0 | 0 | 96118 | 0 | 0 | 0 | 0 | 0 | 0 | 0 | 0 | 0 | 0 | 0 | 0 | 0 | 0 | 0 | 96118
47 | Tagflade, udskiftning - eternitskifer | 0 | 0 | 0 | 0 | 0 | 0 | 27000 | 0 | 0 | 0 | 0 | 0 | 0 | 0 | 0 | 0 | 0 | 0 | 0 | 0 | 0 | 0 | 27000
0 | Bygning 6
47 | Tagflade, udskiftning - 2 lag tagpap,plader& lægter | 0 | 0 | 0 | 534000 | 0 | 0 | 0 | 0 | 0 | 0 | 0 | 0 | 0 | 0 | 0 | 0 | 0 | 0 | 0 | 0 | 0 | 0 | 534000
37 | Ovenlys, udskiftning - 60x60 | 0 | 0 | 0 | 18000 | 0 | 0 | 0 | 0 | 0 | 0 | 0 | 0 | 0 | 0 | 0 | 0 | 0 | 0 | 0 | 0 | 0 | 0 | 18000
37 | Stern, udskiftning | 0 | 26250 | 0 | 0 | 0 | 0 | 0 | 0 | 0 | 0 | 0 | 0 | 0 | 0 | 0 | 0 | 0 | 0 | 0 | 0 | 0 | 0 | 26250
41 | Udhæng, malerbehandling | 8400 | 0 | 0 | 0 | 0 | 0 | 0 | 0 | 0 | 0 | 0 | 0 | 0 | 0 | 0 | 0 | 0 | 0 | 0 | 0 | 0 | 0 | 8400
41 | Fundament, malerbehandling | 1815 | 0 | 0 | 0 | 0 | 0 | 0 | 0 | 0 | 0 | 0 | 0 | 0 | 0 | 0 | 0 | 0 | 0 | 0 | 0 | 0 | 0 | 1815
0 | Generelt
21 | Lyskasser, rensning | 3000 | 0 | 0 | 0 | 0 | 0 | 0 | 0 | 0 | 0 | 0 | 0 | 0 | 0 | 0 | 0 | 0 | 0 | 0 | 0 | 0 | 0 | 3000
37 | Tage og komplementering - tagrende, rensning | 34450 | 0 | 0 | 0 | 0 | 0 | 0 | 0 | 0 | 0 | 0 | 0 | 0 | 0 | 0 | 0 | 0 | 0 | 0 | 0 | 0 | 0 | 34450
0 | Ind. Vedligehold
66 | Elevatorer/lifte, inspektion - lovpligtigt | 2500 | 0 | 0 | 0 | 0 | 0 | 0 | 0 | 0 | 0 | 0 | 0 | 0 | 0 | 0 | 0 | 0 | 0 | 0 | 0 | 0 | 0 | 2500
42 | Indvendigt malerarbejde, rullende aktivitet | 25000 | 0 | 0 | 0 | 0 | 0 | 0 | 0 | 0 | 0 | 0 | 0 | 0 | 0 | 0 | 0 | 0 | 0 | 0 | 0 | 0 | 0 | 25000
43 | Gulve, overfladebehandling - rullende aktivitet | 26000 | 0 | 0 | 0 | 0 | 0 | 0 | 0 | 0 | 0 | 0 | 0 | 0 | 0 | 0 | 0 | 0 | 0 | 0 | 0 | 0 | 0 | 26000
45 | Lofter, udskiftning - akustik | 8700 | 0 | 0 | 0 | 0 | 0 | 0 | 0 | 0 | 0 | 0 | 0 | 0 | 0 | 0 | 0 | 0 | 0 | 0 | 0 | 0 | 0 | 8700
Tekniske Installationer
#N/A | 0 | 0 | 0 | 0 | 0 | 0 | 0 | 0 | 0 | 0 | 0 | 0 | 0 | 0 | 0 | 0 | 0 | 0 | 0 | 0 | 0 | 0 | 0 | 0
#N/A | 0 | 0 | 0 | 0 | 0 | 0 | 0 | 0 | 0 | 0 | 0 | 0 | 0 | 0 | 0 | 0 | 0 | 0 | 0 | 0 | 0 | 0 | 0 | 0
#N/A | 0 | 0 | 0 | 0 | 0 | 0 | 0 | 0 | 0 | 0 | 0 | 0 | 0 | 0 | 0 | 0 | 0 | 0 | 0 | 0 | 0 | 0 | 0 | 0
Sikringsanlæg
#N/A | 0 | 0 | 0 | 0 | 0 | 0 | 0 | 0 | 0 | 0 | 0 | 0 | 0 | 0 | 0 | 0 | 0 | 0 | 0 | 0 | 0 | 0 | 0 | 0
#N/A | 0 | 0 | 0 | 0 | 0 | 0 | 0 | 0 | 0 | 0 | 0 | 0 | 0 | 0 | 0 | 0 | 0 | 0 | 0 | 0 | 0 | 0 | 0 | 0
#N/A | 0 | 0 | 0 | 0 | 0 | 0 | 0 | 0 | 0 | 0 | 0 | 0 | 0 | 0 | 0 | 0 | 0 | 0 | 0 | 0 | 0 | 0 | 0 | 0
Andet
#N/A | 0 | 0 | 0 | 0 | 0 | 0 | 0 | 0 | 0 | 0 | 0 | 0 | 0 | 0 | 0 | 0 | 0 | 0 | 0 | 0 | 0 | 0 | 0 | 0
#N/A | 0 | 0 | 0 | 0 | 0 | 0 | 0 | 0 | 0 | 0 | 0 | 0 | 0 | 0 | 0 | 0 | 0 | 0 | 0 | 0 | 0 | 0 | 0 | 0
#N/A | 0 | 0 | 0 | 0 | 0 | 0 | 0 | 0 | 0 | 0 | 0 | 0 | 0 | 0 | 0 | 0 | 0 | 0 | 0 | 0 | 0 | 0 | 0 | 0
#N/A | 0 | 0 | 0 | 0 | 0 | 0 | 0 | 0 | 0 | 0 | 0 | 0 | 0 | 0 | 0 | 0 | 0 | 0 | 0 | 0 | 0 | 0 | 0 | 0
#N/A | 0 | 0 | 0 | 0 | 0 | 0 | 0 | 0 | 0 | 0 | 0 | 0 | 0 | 0 | 0 | 0 | 0 | 0 | 0 | 0 | 0 | 0 | 0 | 0
#N/A | 0 | 0 | 0 | 0 | 0 | 0 | 0 | 0 | 0 | 0 | 0 | 0 | 0 | 0 | 0 | 0 | 0 | 0 | 0 | 0 | 0 | 0 | 0 | 0
#N/A | 0 | 0 | 0 | 0 | 0 | 0 | 0 | 0 | 0 | 0 | 0 | 0 | 0 | 0 | 0 | 0 | 0 | 0 | 0 | 0 | 0 | 0 | 0 | 0
#N/A | 0 | 0 | 0 | 0 | 0 | 0 | 0 | 0 | 0 | 0 | 0 | 0 | 0 | 0 | 0 | 0 | 0 | 0 | 0 | 0 | 0 | 0 | 0 | 0
#N/A | 0 | 0 | 0 | 0 | 0 | 0 | 0 | 0 | 0 | 0 | 0 | 0 | 0 | 0 | 0 | 0 | 0 | 0 | 0 | 0 | 0 | 0 | 0 | 0
#N/A | 0 | 0 | 0 | 0 | 0 | 0 | 0 | 0 | 0 | 0 | 0 | 0 | 0 | 0 | 0 | 0 | 0 | 0 | 0 | 0 | 0 | 0 | 0 | 0
#N/A | 0 | 0 | 0 | 0 | 0 | 0 | 0 | 0 | 0 | 0 | 0 | 0 | 0 | 0 | 0 | 0 | 0 | 0 | 0 | 0 | 0 | 0 | 0 | 0
#N/A | 0 | 0 | 0 | 0 | 0 | 0 | 0 | 0 | 0 | 0 | 0 | 0 | 0 | 0 | 0 | 0 | 0 | 0 | 0 | 0 | 0 | 0 | 0 | 0
| Total pr år | 130205 | 50415 | 309610 | 2392300 | 961950 | 1611725 | 123118 | 1611725 | 0 | 1611725 | 0 | 0 | 0 | 0 | 0 | 0 | 1390800 | 0 | 0 | 0 | 0 | 0 | 10193573
|  | Mængde | Enhed | Enhedspris |  | Samlet udgift |  | Tidligste udførelse |  | Senest udførelse |  | Interval |  | Pris kvalitet |  | Karakter |  |  | Bemærkninger
Udv. Vedligehold
Bygning 1
47 | Tagflade, udskiftning - 2 lag tagpap,plader& lægter | 2024: 630; 2025: m2; 2026: 1200; 2028: 756000; 2030: 2028; 2032: 2030; 2034: 20; 2035: år; 2036: Egen pris; 2041: Tegl bygning
47 | Tagflade, udskiftning - 2 lag tagpap,plader& lægter | 2024: 60; 2025: m2; 2026: 1200; 2028: 72000; 2030: 2026; 2032: 2028; 2034: 20; 2035: år; 2036: Egen pris; 2041: Tag med folie
37 | Ovenlys, udskiftning - 60x60 | 2024: 10; 2025: stk; 2026: 3600; 2028: 36000; 2030: 2026; 2032: 2028; 2034: 30; 2035: år; 2036: Priskatalog
47 | Tagflade, udskiftning - 2 lag tagpap,plader& lægter | 2024: 1000; 2025: m2; 2026: 1200; 2028: 1200000; 2030: 2040; 2032: 2042; 2034: 20; 2035: år; 2036: Egen pris; 2041: Tagpap
37 | Ovenlys, udskiftning - 60x60 | 2024: 20; 2025: stk; 2026: 3600; 2028: 72000; 2030: 2040; 2032: 2042; 2034: 30; 2035: år; 2036: Priskatalog
37 | Ovenlys, udskiftning - 60x60 | 2024: 33; 2025: stk; 2026: 3600; 2028: 118800; 2030: 2040; 2032: 2042; 2034: 30; 2035: år; 2036: Priskatalog; 2041: Skråvindue
47 | Faldsikring, service - lovpligtig | 2024: 1; 2025: stk; 2026: 5000; 2028: 5000; 2030: 2024; 2032: 2045; 2034: 1; 2035: år; 2036: Priskatalog
37 | Tagnedløb, udskiftning - zink | 2024: 80; 2025: m; 2026: 390; 2028: 31200; 2030: 2028; 2032: 2030; 2034: 20; 2035: år; 2036: Priskatalog
37 | Tagrende, udskiftning - zink | 2024: 105; 2025: m; 2026: 590; 2028: 61950; 2030: 2028; 2032: 2030; 2034: 20; 2035: år; 2036: Priskatalog; 2041: Tegl bygning
37 | Stern, udskiftning | 2024: 15; 2025: m2; 2026: 875; 2028: 13125; 2030: 2025; 2032: 2025; 2034: 5; 2035: år; 2036: Priskatalog
41 | Udhæng, malerbehandling | 2024: 45; 2025: m2; 2026: 140; 2028: 6300; 2030: 2024; 2032: 2045; 2034: 5; 2035: år; 2036: Priskatalog
41 | Facader, eftergåelse før malerbeandling | 2024: 70; 2025: m2; 2026: 60; 2028: 4200; 2030: 2024; 2032: 2025; 2034: 1; 2035: år; 2036: Priskatalog
41 | Facader, afrensning | 2024: 240; 2025: m2; 2026: 46; 2028: 11040; 2030: 2025; 2032: 2026; 2034: 10; 2035: år; 2036: Priskatalog
41 | Facader, beklædning - Fibercement | 2024: 65; 2025: m2; 2026: 554; 2028: 36010; 2030: 2026; 2032: 2028; 2034: 30; 2035: år; 2036: Priskatalog
31 | Porte, udskiftning | 2024: 25; 2025: m2; 2026: 1708; 2028: 42700; 2030: 2027; 2032: 2029; 2034: 30; 2035: år; 2036: Priskatalog
41 | Fundament, malerbehandling | 2024: 10; 2025: m2; 2026: 121; 2028: 1210; 2030: 2024; 2032: 2045; 2034: 1; 2035: år; 2036: Priskatalog
Bygning 2
47 | Tagflade, udskiftning - 1 lag overpap | 2024: 105; 2025: m2; 2026: 800; 2028: 84000; 2030: 2026; 2032: 2028; 2034: 20; 2035: år; 2036: Egen pris; 2041: Skotrende
47 | Tagflade, udskiftning - 2 lag tagpap,plader& lægter | 2024: 1200; 2025: m2; 2026: 1200; 2028: 1440000; 2030: 2029; 2032: 2031; 2034: 20; 2035: år; 2036: Egen pris
37 | Ovenlys, udskiftning - 60x60 | 2024: 8; 2025: stk; 2026: 3600; 2028: 28800; 2030: 2026; 2032: 2028; 2034: 30; 2035: år; 2036: Priskatalog
37 | Tagnedløb, udskiftning - zink | 2024: 80; 2025: m; 2026: 390; 2028: 31200; 2030: 2029; 2032: 2031; 2034: 20; 2035: år; 2036: Priskatalog
37 | Tagrende, udskiftning - zink | 2024: 140; 2025: m; 2026: 590; 2028: 82600; 2030: 2029; 2032: 2031; 2034: 20; 2035: år; 2036: Priskatalog
37 | Stern, udskiftning | 2024: 55; 2025: m2; 2026: 875; 2028: 48125; 2030: 2029; 2032: 2031; 2034: 10; 2035: år; 2036: Priskatalog
41 | Udhæng, malerbehandling | 2024: 70; 2025: m2; 2026: 140; 2028: 9800; 2030: 2029; 2032: 2031; 2034: 10; 2035: år; 2036: Priskatalog
31 | Døre, udskiftning | 2024: 2; 2025: stk; 2026: 8800; 2028: 17600; 2030: 2026; 2032: 2027; 2034: 30; 2035: år; 2036: Priskatalog
41 | Fundament, malerbehandling | 2024: 10; 2025: m2; 2026: 121; 2028: 1210; 2030: 2024; 2032: 2045; 2034: 1; 2035: år
Bygning 3
47 | Tagflade, udskiftning - 1 lag overpap | 2024: 105; 2025: m2; 2026: 800; 2028: 84000; 2030: 2027; 2032: 2029; 2034: 20; 2035: år; 2036: Egen pris; 2041: Skotrende
47 | Tagflade, udskiftning - 2 lag tagpap,plader& lægter | 2024: 1200; 2025: m2; 2026: 1200; 2028: 1440000; 2030: 2031; 2032: 2033; 2034: 20; 2035: år; 2036: Egen pris
37 | Ovenlys, udskiftning - 60x60 | 2024: 8; 2025: stk; 2026: 3600; 2028: 28800; 2030: 2027; 2032: 2029; 2034: 30; 2035: år; 2036: Priskatalog
37 | Tagnedløb, udskiftning - zink | 2024: 80; 2025: m; 2026: 390; 2028: 31200; 2030: 2031; 2032: 2033; 2034: 20; 2035: år; 2036: Priskatalog
37 | Tagrende, udskiftning - zink | 2024: 140; 2025: m; 2026: 590; 2028: 82600; 2030: 2031; 2032: 2033; 2034: 20; 2035: år; 2036: Priskatalog
37 | Stern, udskiftning | 2024: 55; 2025: m2; 2026: 875; 2028: 48125; 2030: 2031; 2032: 2033; 2034: 10; 2035: år; 2036: Priskatalog
41 | Udhæng, malerbehandling | 2024: 70; 2025: m2; 2026: 140; 2028: 9800; 2030: 2031; 2032: 2033; 2034: 10; 2035: år; 2036: Priskatalog
31 | Døre, udskiftning | 2024: 2; 2025: stk; 2026: 8800; 2028: 17600; 2030: 2026; 2032: 2027; 2034: 30; 2035: år; 2036: Priskatalog
41 | Fundament, malerbehandling | 2024: 10; 2025: m2; 2026: 121; 2028: 1210; 2030: 2024; 2032: 2045; 2034: 1; 2035: år
Bygning 4
47 | Tagflade, udskiftning - 1 lag overpap | 2024: 105; 2025: m2; 2026: 800; 2028: 84000; 2030: 2028; 2032: 2030; 2034: 20; 2035: år; 2036: Egen pris; 2041: Skotrende
47 | Tagflade, udskiftning - 2 lag tagpap,plader& lægter | 2024: 1200; 2025: m2; 2026: 1200; 2028: 1440000; 2030: 2033; 2032: 2035; 2034: 20; 2035: år; 2036: Egen pris
37 | Ovenlys, udskiftning - 60x60 | 2024: 8; 2025: stk; 2026: 3600; 2028: 28800; 2030: 2028; 2032: 2030; 2034: 30; 2035: år; 2036: Priskatalog
37 | Tagnedløb, udskiftning - zink | 2024: 80; 2025: m; 2026: 390; 2028: 31200; 2030: 2033; 2032: 2035; 2034: 20; 2035: år; 2036: Priskatalog
37 | Tagrende, udskiftning - zink | 2024: 140; 2025: m; 2026: 590; 2028: 82600; 2030: 2033; 2032: 2035; 2034: 20; 2035: år; 2036: Priskatalog
37 | Stern, udskiftning | 2024: 55; 2025: m2; 2026: 875; 2028: 48125; 2030: 2033; 2032: 2035; 2034: 10; 2035: år; 2036: Priskatalog
41 | Udhæng, malerbehandling | 2024: 70; 2025: m2; 2026: 140; 2028: 9800; 2030: 2033; 2032: 2035; 2034: 10; 2035: år; 2036: Priskatalog
31 | Døre, udskiftning | 2024: 2; 2025: stk; 2026: 8800; 2028: 17600; 2030: 2026; 2032: 2027; 2034: 30; 2035: år; 2036: Priskatalog
41 | Fundament, malerbehandling | 2024: 10; 2025: m2; 2026: 121; 2028: 1210; 2030: 2024; 2032: 2045; 2034: 1; 2035: år
Bygning 5
47 | Tagflade, udskiftning - 2 lag tagpap,plader& lægter | 2024: 1350; 2025: m2; 2026: 1200; 2028: 1620000; 2030: 2027; 2032: 2029; 2034: 20; 2035: år; 2036: Egen pris
37 | Ovenlys, udskiftning - 60x60 | 2024: 18; 2025: stk; 2026: 3600; 2028: 64800; 2030: 2027; 2032: 2029; 2034: 30; 2035: år; 2036: Priskatalog
31 | Vinduer, udskiftning - gående | 2024: 34; 2025: m2; 2026: 2827; 2028: 96118; 2030: 2030; 2032: 2032; 2034: 30; 2035: år; 2036: Priskatalog; 2041: Kanap tag
47 | Tagflade, udskiftning - eternitskifer | 2024: 45; 2025: m2; 2026: 600; 2028: 27000; 2030: 2030; 2032: 2032; 2034: 40; 2035: år; 2036: Priskatalog; 2041: Kanap tag
Bygning 6
47 | Tagflade, udskiftning - 2 lag tagpap,plader& lægter | 2024: 445; 2025: m2; 2026: 1200; 2028: 534000; 2030: 2027; 2032: 2029; 2034: 20; 2035: år; 2036: Egen pris
37 | Ovenlys, udskiftning - 60x60 | 2024: 5; 2025: stk; 2026: 3600; 2028: 18000; 2030: 2027; 2032: 2027; 2034: 30; 2035: år; 2036: Priskatalog
37 | Stern, udskiftning | 2024: 30; 2025: m2; 2026: 875; 2028: 26250; 2030: 2025; 2032: 2026; 2034: 20; 2035: år; 2036: Priskatalog
41 | Udhæng, malerbehandling | 2024: 60; 2025: m2; 2026: 140; 2028: 8400; 2030: 2024; 2032: 2026; 2034: 10; 2035: år; 2036: Priskatalog
41 | Fundament, malerbehandling | 2024: 15; 2025: m2; 2026: 121; 2028: 1815; 2030: 2024; 2032: 2045; 2034: 1; 2035: år; 2036: Priskatalog
Generelt
21 | Lyskasser, rensning | 2024: 30; 2025: stk; 2026: 100; 2028: 3000; 2030: 2024; 2032: 2045; 2034: 1; 2035: år; 2036: Egen pris
37 | Tage og komplementering - tagrende, rensning | 2024: 530; 2025: m; 2026: 65; 2028: 34450; 2030: 2024; 2032: 2045; 2034: 1; 2035: år; 2036: Egen pris
Ind. Vedligehold
66 | Elevatorer/lifte, inspektion - lovpligtigt | 2024: 1; 2025: stk; 2026: 2500; 2028: 2500; 2030: 2024; 2032: 2045; 2034: 1; 2035: år; 2036: Egen pris
42 | Indvendigt malerarbejde, rullende aktivitet | 2024: 100; 2025: m2; 2026: 250; 2028: 25000; 2030: 2024; 2032: 2045; 2034: 1; 2035: år; 2036: Priskatalog; 2041: skolen er på 7100m2
43 | Gulve, overfladebehandling - rullende aktivitet | 2024: 200; 2025: m2; 2026: 130; 2028: 26000; 2030: 2024; 2032: 2045; 2034: 1; 2035: år; 2036: Priskatalog; 2041: Areal fordelt ud ca.
45 | Lofter, udskiftning - akustik | 2024: 30; 2025: m2; 2026: 290; 2028: 8700; 2030: 2024; 2032: 2045; 2034: 1; 2035: år; 2036: Priskatalog; 2041: ca. hvad der skiftes om året
Tekniske Installationer
#N/A |  | 2028: 0; 2035: år
#N/A |  | 2028: 0; 2035: år
#N/A |  | 2028: 0; 2035: år
Sikringsanlæg
#N/A |  | 2028: 0; 2035: år
#N/A |  | 2028: 0; 2035: år
#N/A |  | 2028: 0; 2035: år
Andet
#N/A |  | 2028: 0; 2035: år
#N/A |  | 2028: 0; 2035: år
#N/A |  | 2028: 0; 2035: år
#N/A |  | 2028: 0; 2035: år
#N/A |  | 2028: 0; 2035: år
#N/A |  | 2028: 0; 2035: år
#N/A |  | 2028: 0; 2035: år
#N/A |  | 2028: 0; 2035: år
#N/A |  | 2028: 0; 2035: år
#N/A |  | 2028: 0; 2035: år
#N/A |  | 2028: 0; 2035: år
#N/A |  | 2028: 0; 2035: år

## Østre Ringvej 9
| Tilbage til årsoversigt | 2024 | 2025 | 2026 | 2027 | 2028 | 2029 | 2030 | 2031 | 2032 | 2033 | 2034 | 2035 | 2036 | 2037 | 2038 | 2039 | 2040 | 2041 | 2042 | 2043 | 2044 | 2045 | Total
SFB nr. | Udv. Vedligehold
#N/A | 0 | 0 | 0 | 0 | 0 | 0 | 0 | 0 | 0 | 0 | 0 | 0 | 0 | 0 | 0 | 0 | 0 | 0 | 0 | 0 | 0 | 0 | 0 | 0
#N/A | 0 | 0 | 0 | 0 | 0 | 0 | 0 | 0 | 0 | 0 | 0 | 0 | 0 | 0 | 0 | 0 | 0 | 0 | 0 | 0 | 0 | 0 | 0 | 0
#N/A | 0 | 0 | 0 | 0 | 0 | 0 | 0 | 0 | 0 | 0 | 0 | 0 | 0 | 0 | 0 | 0 | 0 | 0 | 0 | 0 | 0 | 0 | 0 | 0
#N/A | 0 | 0 | 0 | 0 | 0 | 0 | 0 | 0 | 0 | 0 | 0 | 0 | 0 | 0 | 0 | 0 | 0 | 0 | 0 | 0 | 0 | 0 | 0 | 0
#N/A | 0 | 0 | 0 | 0 | 0 | 0 | 0 | 0 | 0 | 0 | 0 | 0 | 0 | 0 | 0 | 0 | 0 | 0 | 0 | 0 | 0 | 0 | 0 | 0
#N/A | 0 | 0 | 0 | 0 | 0 | 0 | 0 | 0 | 0 | 0 | 0 | 0 | 0 | 0 | 0 | 0 | 0 | 0 | 0 | 0 | 0 | 0 | 0 | 0
#N/A | 0 | 0 | 0 | 0 | 0 | 0 | 0 | 0 | 0 | 0 | 0 | 0 | 0 | 0 | 0 | 0 | 0 | 0 | 0 | 0 | 0 | 0 | 0 | 0
Indv. Vedligehold
#N/A | 0 | 0 | 0 | 0 | 0 | 0 | 0 | 0 | 0 | 0 | 0 | 0 | 0 | 0 | 0 | 0 | 0 | 0 | 0 | 0 | 0 | 0 | 0 | 0
#N/A | 0 | 0 | 0 | 0 | 0 | 0 | 0 | 0 | 0 | 0 | 0 | 0 | 0 | 0 | 0 | 0 | 0 | 0 | 0 | 0 | 0 | 0 | 0 | 0
#N/A | 0 | 0 | 0 | 0 | 0 | 0 | 0 | 0 | 0 | 0 | 0 | 0 | 0 | 0 | 0 | 0 | 0 | 0 | 0 | 0 | 0 | 0 | 0 | 0
#N/A | 0 | 0 | 0 | 0 | 0 | 0 | 0 | 0 | 0 | 0 | 0 | 0 | 0 | 0 | 0 | 0 | 0 | 0 | 0 | 0 | 0 | 0 | 0 | 0
#N/A | 0 | 0 | 0 | 0 | 0 | 0 | 0 | 0 | 0 | 0 | 0 | 0 | 0 | 0 | 0 | 0 | 0 | 0 | 0 | 0 | 0 | 0 | 0 | 0
#N/A | 0 | 0 | 0 | 0 | 0 | 0 | 0 | 0 | 0 | 0 | 0 | 0 | 0 | 0 | 0 | 0 | 0 | 0 | 0 | 0 | 0 | 0 | 0 | 0
#N/A | 0 | 0 | 0 | 0 | 0 | 0 | 0 | 0 | 0 | 0 | 0 | 0 | 0 | 0 | 0 | 0 | 0 | 0 | 0 | 0 | 0 | 0 | 0 | 0
Tekniske Installationer
#N/A | 0 | 0 | 0 | 0 | 0 | 0 | 0 | 0 | 0 | 0 | 0 | 0 | 0 | 0 | 0 | 0 | 0 | 0 | 0 | 0 | 0 | 0 | 0 | 0
#N/A | 0 | 0 | 0 | 0 | 0 | 0 | 0 | 0 | 0 | 0 | 0 | 0 | 0 | 0 | 0 | 0 | 0 | 0 | 0 | 0 | 0 | 0 | 0 | 0
#N/A | 0 | 0 | 0 | 0 | 0 | 0 | 0 | 0 | 0 | 0 | 0 | 0 | 0 | 0 | 0 | 0 | 0 | 0 | 0 | 0 | 0 | 0 | 0 | 0
Sikringsanlæg
#N/A | 0 | 0 | 0 | 0 | 0 | 0 | 0 | 0 | 0 | 0 | 0 | 0 | 0 | 0 | 0 | 0 | 0 | 0 | 0 | 0 | 0 | 0 | 0 | 0
#N/A | 0 | 0 | 0 | 0 | 0 | 0 | 0 | 0 | 0 | 0 | 0 | 0 | 0 | 0 | 0 | 0 | 0 | 0 | 0 | 0 | 0 | 0 | 0 | 0
#N/A | 0 | 0 | 0 | 0 | 0 | 0 | 0 | 0 | 0 | 0 | 0 | 0 | 0 | 0 | 0 | 0 | 0 | 0 | 0 | 0 | 0 | 0 | 0 | 0
Andet
#N/A | 0 | 0 | 0 | 0 | 0 | 0 | 0 | 0 | 0 | 0 | 0 | 0 | 0 | 0 | 0 | 0 | 0 | 0 | 0 | 0 | 0 | 0 | 0 | 0
#N/A | 0 | 0 | 0 | 0 | 0 | 0 | 0 | 0 | 0 | 0 | 0 | 0 | 0 | 0 | 0 | 0 | 0 | 0 | 0 | 0 | 0 | 0 | 0 | 0
#N/A | 0 | 0 | 0 | 0 | 0 | 0 | 0 | 0 | 0 | 0 | 0 | 0 | 0 | 0 | 0 | 0 | 0 | 0 | 0 | 0 | 0 | 0 | 0 | 0
| Total pr år | 0 | 0 | 0 | 0 | 0 | 0 | 0 | 0 | 0 | 0 | 0 | 0 | 0 | 0 | 0 | 0 | 0 | 0 | 0 | 0 | 0 | 0 | 0
|  | Mængde | Enhed | Enhedspris |  | Samlet udgift |  | Tidligste udførelse |  | Senest udførelse |  | Interval |  | Pris kvalitet |  | Karakter |  |  | Bemærkninger
Udv. Vedligehold
Generelt:
#N/A |  | 2028: 0; 2035: år
#N/A |  | 2028: 0; 2035: år
#N/A |  | 2028: 0; 2035: år
#N/A |  | 2028: 0; 2035: år
#N/A |  | 2028: 0; 2035: år
#N/A |  | 2028: 0; 2035: år
#N/A |  | 2028: 0; 2035: år
Indv. Vedligehold
#N/A |  | 2028: 0; 2035: år
#N/A |  | 2028: 0; 2035: år
#N/A |  | 2028: 0; 2035: år
#N/A |  | 2028: 0; 2035: år
#N/A |  | 2028: 0; 2035: år
#N/A |  | 2028: 0; 2035: år
#N/A |  | 2028: 0; 2035: år
Tekniske Installationer
#N/A |  | 2028: 0; 2035: år
#N/A |  | 2028: 0; 2035: år
#N/A |  | 2028: 0; 2035: år
Sikringsanlæg
#N/A |  | 2028: 0; 2035: år
#N/A |  | 2028: 0; 2035: år
#N/A |  | 2028: 0; 2035: år
Andet
#N/A |  | 2028: 0; 2035: år
#N/A |  | 2028: 0; 2035: år
#N/A |  | 2028: 0; 2035: år

## Østre Ringvej 33D
| Tilbage til årsoversigt | 2024 | 2025 | 2026 | 2027 | 2028 | 2029 | 2030 | 2031 | 2032 | 2033 | 2034 | 2035 | 2036 | 2037 | 2038 | 2039 | 2040 | 2041 | 2042 | 2043 | 2044 | 2045 | Total
SFB nr. | Udv. Vedligehold
#N/A | 0 | 0 | 0 | 0 | 0 | 0 | 0 | 0 | 0 | 0 | 0 | 0 | 0 | 0 | 0 | 0 | 0 | 0 | 0 | 0 | 0 | 0 | 0 | 0
#N/A | 0 | 0 | 0 | 0 | 0 | 0 | 0 | 0 | 0 | 0 | 0 | 0 | 0 | 0 | 0 | 0 | 0 | 0 | 0 | 0 | 0 | 0 | 0 | 0
#N/A | 0 | 0 | 0 | 0 | 0 | 0 | 0 | 0 | 0 | 0 | 0 | 0 | 0 | 0 | 0 | 0 | 0 | 0 | 0 | 0 | 0 | 0 | 0 | 0
#N/A | 0 | 0 | 0 | 0 | 0 | 0 | 0 | 0 | 0 | 0 | 0 | 0 | 0 | 0 | 0 | 0 | 0 | 0 | 0 | 0 | 0 | 0 | 0 | 0
#N/A | 0 | 0 | 0 | 0 | 0 | 0 | 0 | 0 | 0 | 0 | 0 | 0 | 0 | 0 | 0 | 0 | 0 | 0 | 0 | 0 | 0 | 0 | 0 | 0
#N/A | 0 | 0 | 0 | 0 | 0 | 0 | 0 | 0 | 0 | 0 | 0 | 0 | 0 | 0 | 0 | 0 | 0 | 0 | 0 | 0 | 0 | 0 | 0 | 0
#N/A | 0 | 0 | 0 | 0 | 0 | 0 | 0 | 0 | 0 | 0 | 0 | 0 | 0 | 0 | 0 | 0 | 0 | 0 | 0 | 0 | 0 | 0 | 0 | 0
Indv. Vedligehold
#N/A | 0 | 0 | 0 | 0 | 0 | 0 | 0 | 0 | 0 | 0 | 0 | 0 | 0 | 0 | 0 | 0 | 0 | 0 | 0 | 0 | 0 | 0 | 0 | 0
#N/A | 0 | 0 | 0 | 0 | 0 | 0 | 0 | 0 | 0 | 0 | 0 | 0 | 0 | 0 | 0 | 0 | 0 | 0 | 0 | 0 | 0 | 0 | 0 | 0
#N/A | 0 | 0 | 0 | 0 | 0 | 0 | 0 | 0 | 0 | 0 | 0 | 0 | 0 | 0 | 0 | 0 | 0 | 0 | 0 | 0 | 0 | 0 | 0 | 0
#N/A | 0 | 0 | 0 | 0 | 0 | 0 | 0 | 0 | 0 | 0 | 0 | 0 | 0 | 0 | 0 | 0 | 0 | 0 | 0 | 0 | 0 | 0 | 0 | 0
#N/A | 0 | 0 | 0 | 0 | 0 | 0 | 0 | 0 | 0 | 0 | 0 | 0 | 0 | 0 | 0 | 0 | 0 | 0 | 0 | 0 | 0 | 0 | 0 | 0
#N/A | 0 | 0 | 0 | 0 | 0 | 0 | 0 | 0 | 0 | 0 | 0 | 0 | 0 | 0 | 0 | 0 | 0 | 0 | 0 | 0 | 0 | 0 | 0 | 0
#N/A | 0 | 0 | 0 | 0 | 0 | 0 | 0 | 0 | 0 | 0 | 0 | 0 | 0 | 0 | 0 | 0 | 0 | 0 | 0 | 0 | 0 | 0 | 0 | 0
Tekniske Installationer
#N/A | 0 | 0 | 0 | 0 | 0 | 0 | 0 | 0 | 0 | 0 | 0 | 0 | 0 | 0 | 0 | 0 | 0 | 0 | 0 | 0 | 0 | 0 | 0 | 0
#N/A | 0 | 0 | 0 | 0 | 0 | 0 | 0 | 0 | 0 | 0 | 0 | 0 | 0 | 0 | 0 | 0 | 0 | 0 | 0 | 0 | 0 | 0 | 0 | 0
#N/A | 0 | 0 | 0 | 0 | 0 | 0 | 0 | 0 | 0 | 0 | 0 | 0 | 0 | 0 | 0 | 0 | 0 | 0 | 0 | 0 | 0 | 0 | 0 | 0
Sikringsanlæg
#N/A | 0 | 0 | 0 | 0 | 0 | 0 | 0 | 0 | 0 | 0 | 0 | 0 | 0 | 0 | 0 | 0 | 0 | 0 | 0 | 0 | 0 | 0 | 0 | 0
#N/A | 0 | 0 | 0 | 0 | 0 | 0 | 0 | 0 | 0 | 0 | 0 | 0 | 0 | 0 | 0 | 0 | 0 | 0 | 0 | 0 | 0 | 0 | 0 | 0
#N/A | 0 | 0 | 0 | 0 | 0 | 0 | 0 | 0 | 0 | 0 | 0 | 0 | 0 | 0 | 0 | 0 | 0 | 0 | 0 | 0 | 0 | 0 | 0 | 0
Andet
#N/A | 0 | 0 | 0 | 0 | 0 | 0 | 0 | 0 | 0 | 0 | 0 | 0 | 0 | 0 | 0 | 0 | 0 | 0 | 0 | 0 | 0 | 0 | 0 | 0
#N/A | 0 | 0 | 0 | 0 | 0 | 0 | 0 | 0 | 0 | 0 | 0 | 0 | 0 | 0 | 0 | 0 | 0 | 0 | 0 | 0 | 0 | 0 | 0 | 0
#N/A | 0 | 0 | 0 | 0 | 0 | 0 | 0 | 0 | 0 | 0 | 0 | 0 | 0 | 0 | 0 | 0 | 0 | 0 | 0 | 0 | 0 | 0 | 0 | 0
| Total pr år | 0 | 0 | 0 | 0 | 0 | 0 | 0 | 0 | 0 | 0 | 0 | 0 | 0 | 0 | 0 | 0 | 0 | 0 | 0 | 0 | 0 | 0 | 0
|  | Mængde | Enhed | Enhedspris |  | Samlet udgift |  | Tidligste udførelse |  | Senest udførelse |  | Interval |  | Pris kvalitet |  | Karakter |  |  | Bemærkninger
Udv. Vedligehold
Generelt:
#N/A |  | 2028: 0; 2035: år
#N/A |  | 2028: 0; 2035: år
#N/A |  | 2028: 0; 2035: år
#N/A |  | 2028: 0; 2035: år
#N/A |  | 2028: 0; 2035: år
#N/A |  | 2028: 0; 2035: år
#N/A |  | 2028: 0; 2035: år
Indv. Vedligehold
#N/A |  | 2028: 0; 2035: år
#N/A |  | 2028: 0; 2035: år
#N/A |  | 2028: 0; 2035: år
#N/A |  | 2028: 0; 2035: år
#N/A |  | 2028: 0; 2035: år
#N/A |  | 2028: 0; 2035: år
#N/A |  | 2028: 0; 2035: år
Tekniske Installationer
#N/A |  | 2028: 0; 2035: år
#N/A |  | 2028: 0; 2035: år
#N/A |  | 2028: 0; 2035: år
Sikringsanlæg
#N/A |  | 2028: 0; 2035: år
#N/A |  | 2028: 0; 2035: år
#N/A |  | 2028: 0; 2035: år
Andet
#N/A |  | 2028: 0; 2035: år
#N/A |  | 2028: 0; 2035: år
#N/A |  | 2028: 0; 2035: år

## Ådalen 4
| Tilbage til årsoversigt | 2024 | 2025 | 2026 | 2027 | 2028 | 2029 | 2030 | 2031 | 2032 | 2033 | 2034 | 2035 | 2036 | 2037 | 2038 | 2039 | 2040 | 2041 | 2042 | 2043 | 2044 | 2045 | Total
SFB nr. | Udv. Vedligehold
47 | Tagflade, udskiftning - bølgeeternit | 0 | 0 | 0 | 0 | 0 | 0 | 0 | 0 | 0 | 0 | 0 | 0 | 0 | 0 | 0 | 0 | 0 | 0 | 845000 | 0 | 0 | 0 | 845000
37 | Tagrende, udskiftning - zink | 0 | 0 | 0 | 0 | 0 | 0 | 0 | 0 | 0 | 0 | 0 | 0 | 0 | 0 | 0 | 0 | 0 | 0 | 56000 | 0 | 0 | 0 | 56000
37 | Ovenlys, udskiftning - 60x60 | 0 | 0 | 0 | 0 | 0 | 0 | 0 | 0 | 0 | 0 | 0 | 0 | 0 | 0 | 0 | 0 | 0 | 0 | 16000 | 0 | 0 | 0 | 16000
47 | Tagflade, udskiftning - bølgeeternit | 0 | 0 | 0 | 0 | 0 | 0 | 0 | 0 | 0 | 0 | 390000 | 0 | 0 | 0 | 0 | 0 | 0 | 0 | 0 | 0 | 0 | 0 | 390000
37 | Tagrende, udskiftning - zink | 0 | 0 | 0 | 0 | 0 | 0 | 0 | 0 | 0 | 0 | 35000 | 0 | 0 | 0 | 0 | 0 | 0 | 0 | 0 | 0 | 0 | 0 | 35000
37 | Ovenlys, udskiftning - 60x60 | 0 | 0 | 0 | 0 | 0 | 0 | 0 | 0 | 0 | 0 | 32000 | 0 | 0 | 0 | 0 | 0 | 0 | 0 | 0 | 0 | 0 | 0 | 32000
41 | Facader, beklædning - Fibercement | 0 | 0 | 0 | 0 | 42000 | 0 | 0 | 0 | 0 | 0 | 0 | 0 | 0 | 0 | 0 | 0 | 0 | 0 | 0 | 0 | 0 | 0 | 42000
31 | Vinduer, udskiftning - gående | 0 | 0 | 0 | 0 | 80000 | 0 | 0 | 0 | 0 | 0 | 0 | 0 | 0 | 0 | 0 | 0 | 0 | 0 | 0 | 0 | 0 | 0 | 80000
31 | Døre, udskiftning | 0 | 0 | 8800 | 0 | 0 | 0 | 0 | 0 | 0 | 0 | 0 | 0 | 0 | 0 | 0 | 0 | 0 | 0 | 0 | 0 | 0 | 0 | 8800
31 | Vinduer, udskiftning - gående | 0 | 0 | 38400 | 0 | 0 | 0 | 0 | 0 | 0 | 0 | 0 | 0 | 0 | 0 | 0 | 0 | 0 | 0 | 0 | 0 | 0 | 0 | 38400
31 | Døre, udskiftning | 0 | 0 | 0 | 0 | 8800 | 0 | 0 | 0 | 0 | 0 | 0 | 0 | 0 | 0 | 0 | 0 | 0 | 0 | 0 | 0 | 0 | 0 | 8800
31 | Vinduer, udskiftning - gående | 0 | 0 | 0 | 0 | 57600 | 0 | 0 | 0 | 0 | 0 | 0 | 0 | 0 | 0 | 0 | 0 | 0 | 0 | 0 | 0 | 0 | 0 | 57600
31 | Vinduer, udskiftning - gående | 0 | 0 | 0 | 0 | 0 | 0 | 0 | 0 | 44800 | 0 | 0 | 0 | 0 | 0 | 0 | 0 | 0 | 0 | 0 | 0 | 0 | 0 | 44800
31 | Døre, udskiftning | 0 | 0 | 0 | 0 | 0 | 0 | 44000 | 0 | 0 | 0 | 0 | 0 | 0 | 0 | 0 | 0 | 0 | 0 | 0 | 0 | 0 | 0 | 44000
31 | Vinduer, udskiftning - gående | 0 | 0 | 0 | 0 | 0 | 0 | 22400 | 0 | 0 | 0 | 0 | 0 | 0 | 0 | 0 | 0 | 0 | 0 | 0 | 0 | 0 | 0 | 22400
21 | Facader, eftergang af murværk og fuger | 0 | 0 | 17000 | 17000 | 17000 | 17000 | 17000 | 17000 | 17000 | 17000 | 17000 | 17000 | 17000 | 17000 | 17000 | 17000 | 17000 | 17000 | 17000 | 17000 | 17000 | 17000 | 340000
41 | Fundament, malerbehandling | 0 | 0 | 13000 | 0 | 0 | 0 | 0 | 13000 | 0 | 0 | 0 | 0 | 13000 | 0 | 0 | 0 | 0 | 13000 | 0 | 0 | 0 | 0 | 52000
31 | Vinduer, udskiftning - gående | 0 | 0 | 0 | 0 | 0 | 0 | 0 | 72000 | 0 | 0 | 0 | 0 | 0 | 0 | 0 | 0 | 0 | 0 | 0 | 0 | 0 | 0 | 72000
31 | Døre, udskiftning | 0 | 0 | 0 | 0 | 0 | 0 | 26400 | 0 | 0 | 0 | 0 | 0 | 0 | 0 | 0 | 0 | 0 | 0 | 0 | 0 | 0 | 0 | 26400
31 | Døre, udskiftning | 0 | 0 | 0 | 20000 | 0 | 0 | 0 | 0 | 0 | 0 | 0 | 0 | 0 | 0 | 0 | 0 | 0 | 0 | 0 | 0 | 0 | 0 | 20000
#N/A | 0 | 0 | 0 | 0 | 0 | 0 | 0 | 0 | 0 | 0 | 0 | 0 | 0 | 0 | 0 | 0 | 0 | 0 | 0 | 0 | 0 | 0 | 0 | 0
#N/A | 0 | 0 | 0 | 0 | 0 | 0 | 0 | 0 | 0 | 0 | 0 | 0 | 0 | 0 | 0 | 0 | 0 | 0 | 0 | 0 | 0 | 0 | 0 | 0
#N/A | 0 | 0 | 0 | 0 | 0 | 0 | 0 | 0 | 0 | 0 | 0 | 0 | 0 | 0 | 0 | 0 | 0 | 0 | 0 | 0 | 0 | 0 | 0 | 0
#N/A | 0 | 0 | 0 | 0 | 0 | 0 | 0 | 0 | 0 | 0 | 0 | 0 | 0 | 0 | 0 | 0 | 0 | 0 | 0 | 0 | 0 | 0 | 0 | 0
#N/A | 0 | 0 | 0 | 0 | 0 | 0 | 0 | 0 | 0 | 0 | 0 | 0 | 0 | 0 | 0 | 0 | 0 | 0 | 0 | 0 | 0 | 0 | 0 | 0
#N/A | 0 | 0 | 0 | 0 | 0 | 0 | 0 | 0 | 0 | 0 | 0 | 0 | 0 | 0 | 0 | 0 | 0 | 0 | 0 | 0 | 0 | 0 | 0 | 0
0 | Indv. Vedligehold | 0 | 0 | 0 | 0 | 0 | 0 | 0 | 0 | 0 | 0 | 0 | 0 | 0 | 0 | 0 | 0 | 0 | 0 | 0 | 0 | 0 | 0 | 0
43 | Gulve, overfladebehandling - rullende aktivitet | 0 | 0 | 14400 | 0 | 0 | 0 | 0 | 0 | 0 | 0 | 0 | 0 | 14400 | 0 | 0 | 0 | 0 | 0 | 0 | 0 | 0 | 0 | 28800
43 | Gulve, overfladebehandling - rullende aktivitet | 0 | 0 | 0 | 0 | 0 | 0 | 13500 | 0 | 0 | 0 | 0 | 0 | 0 | 0 | 0 | 0 | 13500 | 0 | 0 | 0 | 0 | 0 | 27000
43 | Gulve, overfladebehandling - rullende aktivitet | 0 | 0 | 0 | 0 | 0 | 0 | 0 | 0 | 0 | 0 | 0 | 12450 | 0 | 0 | 0 | 0 | 0 | 0 | 0 | 0 | 0 | 12450 | 24900
43 | Gulve, overfladebehandling - rullende aktivitet | 0 | 0 | 0 | 0 | 12800 | 0 | 0 | 0 | 0 | 0 | 0 | 0 | 0 | 0 | 12800 | 0 | 0 | 0 | 0 | 0 | 0 | 0 | 25600
42 | Indvendigt malerarbejde, rullende aktivitet | 0 | 0 | 0 | 28800 | 0 | 0 | 0 | 0 | 28800 | 0 | 0 | 0 | 0 | 28800 | 0 | 0 | 0 | 0 | 28800 | 0 | 0 | 0 | 115200
42 | Indvendigt malerarbejde, rullende aktivitet | 0 | 0 | 0 | 0 | 0 | 0 | 0 | 27000 | 0 | 0 | 0 | 0 | 27000 | 0 | 0 | 0 | 0 | 27000 | 0 | 0 | 0 | 0 | 81000
42 | Indvendigt malerarbejde, rullende aktivitet | 0 | 0 | 0 | 0 | 0 | 0 | 0 | 0 | 24900 | 0 | 0 | 0 | 0 | 24900 | 0 | 0 | 0 | 0 | 24900 | 0 | 0 | 0 | 74700
42 | Indvendigt malerarbejde, rullende aktivitet | 0 | 0 | 0 | 0 | 0 | 19200 | 0 | 0 | 0 | 0 | 19200 | 0 | 0 | 0 | 0 | 19200 | 0 | 0 | 0 | 0 | 19200 | 0 | 76800
#N/A | Lofter, udskiftning - træbeton | 0 | 0 | 0 | 0 | 0 | 0 | 0 | 0 | 0 | 0 | 0 | 0 | 0 | 0 | 0 | 0 | 27000 | 0 | 0 | 0 | 0 | 0 | 27000
#N/A | Lofter, udskiftning - træbeton | 0 | 0 | 0 | 0 | 0 | 0 | 0 | 0 | 0 | 0 | 0 | 0 | 0 | 0 | 0 | 24900 | 0 | 0 | 0 | 0 | 0 | 0 | 24900
45 | Lofter, udskiftning - akustik | 0 | 0 | 0 | 0 | 0 | 0 | 0 | 0 | 0 | 0 | 35000 | 0 | 0 | 0 | 0 | 0 | 0 | 0 | 0 | 0 | 0 | 0 | 35000
42 | Vægge, udskiftning - Fliser | 0 | 0 | 0 | 54000 | 0 | 0 | 0 | 0 | 0 | 0 | 0 | 0 | 0 | 0 | 0 | 0 | 0 | 0 | 0 | 0 | 0 | 0 | 54000
42 | Vægge, udskiftning - Fliser | 0 | 0 | 0 | 0 | 0 | 36000 | 0 | 0 | 0 | 0 | 0 | 0 | 0 | 0 | 0 | 0 | 0 | 0 | 0 | 0 | 0 | 0 | 36000
32 | Døre, udskiftning - Indvendige | 0 | 0 | 0 | 0 | 24500 | 0 | 0 | 0 | 0 | 0 | 0 | 0 | 0 | 0 | 0 | 0 | 0 | 0 | 0 | 0 | 0 | 0 | 24500
32 | Døre, udskiftning - Indvendige | 0 | 0 | 35000 | 0 | 0 | 0 | 0 | 0 | 0 | 0 | 0 | 0 | 0 | 0 | 0 | 0 | 0 | 0 | 0 | 0 | 0 | 0 | 35000
32 | Døre, udskiftning - Indvendige | 0 | 0 | 0 | 0 | 0 | 0 | 0 | 0 | 0 | 0 | 0 | 24500 | 0 | 0 | 0 | 0 | 0 | 0 | 0 | 0 | 0 | 0 | 24500
#N/A | 0 | 0 | 0 | 0 | 0 | 0 | 0 | 0 | 0 | 0 | 0 | 0 | 0 | 0 | 0 | 0 | 0 | 0 | 0 | 0 | 0 | 0 | 0 | 0
#N/A | 0 | 0 | 0 | 0 | 0 | 0 | 0 | 0 | 0 | 0 | 0 | 0 | 0 | 0 | 0 | 0 | 0 | 0 | 0 | 0 | 0 | 0 | 0 | 0
#N/A | 0 | 0 | 0 | 0 | 0 | 0 | 0 | 0 | 0 | 0 | 0 | 0 | 0 | 0 | 0 | 0 | 0 | 0 | 0 | 0 | 0 | 0 | 0 | 0
#N/A | 0 | 0 | 0 | 0 | 0 | 0 | 0 | 0 | 0 | 0 | 0 | 0 | 0 | 0 | 0 | 0 | 0 | 0 | 0 | 0 | 0 | 0 | 0 | 0
#N/A | 0 | 0 | 0 | 0 | 0 | 0 | 0 | 0 | 0 | 0 | 0 | 0 | 0 | 0 | 0 | 0 | 0 | 0 | 0 | 0 | 0 | 0 | 0 | 0
#N/A | 0 | 0 | 0 | 0 | 0 | 0 | 0 | 0 | 0 | 0 | 0 | 0 | 0 | 0 | 0 | 0 | 0 | 0 | 0 | 0 | 0 | 0 | 0 | 0
0 | Tekniske Installationer | 0 | 0 | 0 | 0 | 0 | 0 | 0 | 0 | 0 | 0 | 0 | 0 | 0 | 0 | 0 | 0 | 0 | 0 | 0 | 0 | 0 | 0 | 0
52 | Afløb og sanitet, udskiftning - toilet | 0 | 0 | 0 | 0 | 0 | 0 | 0 | 0 | 0 | 0 | 0 | 15000 | 0 | 0 | 0 | 0 | 0 | 0 | 0 | 0 | 0 | 0 | 15000
52 | Afløb og sanitet, udskiftning - håndvask inkl. bl. batteri | 0 | 0 | 0 | 0 | 0 | 0 | 0 | 0 | 0 | 0 | 0 | 24000 | 0 | 0 | 0 | 0 | 0 | 0 | 0 | 0 | 0 | 0 | 24000
52 | Afløb og sanitet, udskiftning - toilet | 0 | 0 | 0 | 0 | 0 | 0 | 15000 | 0 | 0 | 0 | 0 | 0 | 0 | 0 | 0 | 0 | 0 | 0 | 0 | 0 | 0 | 0 | 15000
52 | Afløb og sanitet, udskiftning - håndvask inkl. bl. batteri | 0 | 0 | 0 | 0 | 0 | 0 | 18000 | 0 | 0 | 0 | 0 | 0 | 0 | 0 | 0 | 0 | 0 | 0 | 0 | 0 | 0 | 0 | 18000
63 | Belysning, udskiftning - armaturer | 0 | 0 | 9000 | 0 | 0 | 0 | 0 | 0 | 0 | 0 | 0 | 0 | 0 | 0 | 0 | 0 | 0 | 0 | 0 | 0 | 0 | 0 | 9000
63 | Belysning, udskiftning - armaturer | 0 | 0 | 0 | 0 | 0 | 0 | 0 | 0 | 0 | 0 | 0 | 30000 | 0 | 0 | 0 | 0 | 0 | 0 | 0 | 0 | 0 | 0 | 30000
63 | Belysning, udskiftning - armaturer | 0 | 0 | 0 | 0 | 0 | 0 | 0 | 0 | 0 | 0 | 0 | 0 | 0 | 0 | 0 | 0 | 0 | 0 | 30000 | 0 | 0 | 0 | 30000
63 | Belysning, udskiftning - armaturer | 0 | 0 | 0 | 0 | 0 | 0 | 0 | 0 | 0 | 0 | 0 | 0 | 0 | 0 | 0 | 0 | 30000 | 0 | 0 | 0 | 0 | 0 | 30000
57 | Ventilation, udskiftning - ventilationsanlæg | 0 | 0 | 0 | 0 | 0 | 0 | 0 | 0 | 0 | 0 | 0 | 0 | 0 | 0 | 0 | 0 | 0 | 0 | 0 | 0 | 0 | 0 | 0
56 | Varme, udskiftning - radiator | 0 | 0 | 0 | 0 | 0 | 0 | 0 | 0 | 30000 | 0 | 0 | 0 | 0 | 0 | 0 | 0 | 0 | 0 | 0 | 0 | 0 | 0 | 30000
56 | Varme, udskiftning - radiator | 0 | 0 | 0 | 0 | 0 | 0 | 0 | 0 | 0 | 0 | 36000 | 0 | 0 | 0 | 0 | 0 | 0 | 0 | 0 | 0 | 0 | 0 | 36000
56 | Varme, udskiftning - radiator | 0 | 0 | 0 | 0 | 0 | 0 | 0 | 0 | 0 | 0 | 0 | 0 | 0 | 0 | 0 | 0 | 45000 | 0 | 0 | 0 | 0 | 0 | 45000
#N/A | 0 | 0 | 0 | 0 | 0 | 0 | 0 | 0 | 0 | 0 | 0 | 0 | 0 | 0 | 0 | 0 | 0 | 0 | 0 | 0 | 0 | 0 | 0 | 0
#N/A | 0 | 0 | 0 | 0 | 0 | 0 | 0 | 0 | 0 | 0 | 0 | 0 | 0 | 0 | 0 | 0 | 0 | 0 | 0 | 0 | 0 | 0 | 0 | 0
#N/A | 0 | 0 | 0 | 0 | 0 | 0 | 0 | 0 | 0 | 0 | 0 | 0 | 0 | 0 | 0 | 0 | 0 | 0 | 0 | 0 | 0 | 0 | 0 | 0
#N/A | 0 | 0 | 0 | 0 | 0 | 0 | 0 | 0 | 0 | 0 | 0 | 0 | 0 | 0 | 0 | 0 | 0 | 0 | 0 | 0 | 0 | 0 | 0 | 0
| Total pr år | 0 | 0 | 135600 | 119800 | 242700 | 72200 | 156300 | 129000 | 145500 | 17000 | 564200 | 122950 | 71400 | 70700 | 29800 | 61100 | 132500 | 57000 | 1017700 | 17000 | 36200 | 29450 | 3228100
|  | Mængde | Enhed | Enhedspris |  | Samlet udgift |  | Tidligste udførelse |  | Senest udførelse |  | Interval |  | Pris kvalitet |  | Karakter |  |  | Bemærkninger
Udv. Vedligehold
Generelt:
47 | Tagflade, udskiftning - bølgeeternit | 2024: 650; 2025: m2; 2026: 1300; 2028: 845000; 2030: 2042; 2032: 2044; 2034: 30; 2035: år; 2041: Efterisolering med i prisen
37 | Tagrende, udskiftning - zink | 2024: 80; 2025: m; 2026: 700; 2028: 56000; 2030: 2042; 2032: 2044; 2034: 20; 2035: år
37 | Ovenlys, udskiftning - 60x60 | 2024: 4; 2025: stk; 2026: 4000; 2028: 16000; 2030: 2042; 2032: 2044; 2034: 30; 2035: år
47 | Tagflade, udskiftning - bølgeeternit | 2024: 300; 2025: m2; 2026: 1300; 2028: 390000; 2030: 2034; 2032: 2036; 2034: 30; 2035: år; 2041: Gymnastiksal - Efterisolering med i prisen
37 | Tagrende, udskiftning - zink | 2024: 50; 2025: m; 2026: 700; 2028: 35000; 2030: 2034; 2032: 2036; 2034: 20; 2035: år
37 | Ovenlys, udskiftning - 60x60 | 2024: 8; 2025: stk; 2026: 4000; 2028: 32000; 2030: 2034; 2032: 2036; 2034: 30; 2035: år
41 | Facader, beklædning - Fibercement | 2024: 60; 2025: m2; 2026: 700; 2028: 42000; 2030: 2028; 2032: 2030; 2034: 30; 2035: år; 2041: (1.sal)
31 | Vinduer, udskiftning - gående | 2024: 25; 2025: m2; 2026: 3200; 2028: 80000; 2030: 2028; 2032: 2030; 2034: 30; 2035: år; 2041: (1.sal)
31 | Døre, udskiftning | 2024: 1; 2025: stk; 2026: 8800; 2028: 8800; 2030: 2026; 2032: 2028; 2034: 30; 2035: år; 2041: s-v facade
31 | Vinduer, udskiftning - gående | 2024: 12; 2025: m2; 2026: 3200; 2028: 38400; 2030: 2026; 2032: 2028; 2034: 30; 2035: år; 2041: s-v facade
31 | Døre, udskiftning | 2024: 1; 2025: stk; 2026: 8800; 2028: 8800; 2030: 2028; 2032: 2030; 2034: 30; 2035: år; 2041: v-n facade
31 | Vinduer, udskiftning - gående | 2024: 18; 2025: m2; 2026: 3200; 2028: 57600; 2030: 2028; 2032: 2030; 2034: 30; 2035: år; 2041: v-n facade
31 | Vinduer, udskiftning - gående | 2024: 14; 2025: m2; 2026: 3200; 2028: 44800; 2030: 2032; 2032: 2034; 2034: 30; 2035: år; 2041: n-ø facade
31 | Døre, udskiftning | 2024: 5; 2025: stk; 2026: 8800; 2028: 44000; 2030: 2030; 2032: 2032; 2034: 30; 2035: år; 2041: ø-s facade (gårdhave)
31 | Vinduer, udskiftning - gående | 2024: 7; 2025: m2; 2026: 3200; 2028: 22400; 2030: 2030; 2032: 2032; 2034: 30; 2035: år; 2041: ø-s facade (gårdhave)
21 | Facader, eftergang af murværk og fuger | 2024: 10; 2025: m2; 2026: 1700; 2028: 17000; 2030: 2026; 2032: 2045; 2034: 1; 2035: år
41 | Fundament, malerbehandling | 2024: 65; 2025: m2; 2026: 200; 2028: 13000; 2030: 2026; 2032: 2045; 2034: 5; 2035: år; 2041: Rep. af fundament
31 | Vinduer, udskiftning - gående | 2024: 22.5; 2025: m2; 2026: 3200; 2028: 72000; 2030: 2031; 2032: 2033; 2034: 30; 2035: år; 2041: Gymnastiksal
31 | Døre, udskiftning | 2024: 3; 2025: stk; 2026: 8800; 2028: 26400; 2030: 2030; 2032: 2032; 2034: 30; 2035: år; 2041: Gymnastiksal
31 | Døre, udskiftning | 2024: 2; 2025: stk; 2026: 10000; 2028: 20000; 2030: 2027; 2032: 2029; 2034: 30; 2035: år; 2041: Indgangsparti
#N/A |  | 2028: 0; 2035: år
#N/A |  | 2028: 0; 2035: år
#N/A |  | 2028: 0; 2035: år
#N/A |  | 2028: 0; 2035: år
#N/A |  | 2028: 0; 2035: år
#N/A |  | 2028: 0; 2035: år
Indv. Vedligehold
43 | Gulve, overfladebehandling - rullende aktivitet | 2024: 96; 2025: m2; 2026: 150; 2028: 14400; 2030: 2026; 2032: 2028; 2034: 10; 2035: år; 2041: Slibning af linoliumsgulv
43 | Gulve, overfladebehandling - rullende aktivitet | 2024: 90; 2025: m2; 2026: 150; 2028: 13500; 2030: 2030; 2032: 2032; 2034: 10; 2035: år; 2041: Slibning af linoliumsgulv
43 | Gulve, overfladebehandling - rullende aktivitet | 2024: 83; 2025: m2; 2026: 150; 2028: 12450; 2030: 2035; 2032: 2037; 2034: 10; 2035: år; 2041: Slibning af linoliumsgulv
43 | Gulve, overfladebehandling - rullende aktivitet | 2024: 64; 2025: m2; 2026: 200; 2028: 12800; 2030: 2028; 2032: 2030; 2034: 10; 2035: år; 2041: Slibning af trægulv
42 | Indvendigt malerarbejde, rullende aktivitet | 2024: 96; 2025: m2; 2026: 300; 2028: 28800; 2030: 2027; 2032: 2029; 2034: 5; 2035: år
42 | Indvendigt malerarbejde, rullende aktivitet | 2024: 90; 2025: m2; 2026: 300; 2028: 27000; 2030: 2031; 2032: 2033; 2034: 5; 2035: år
42 | Indvendigt malerarbejde, rullende aktivitet | 2024: 83; 2025: m2; 2026: 300; 2028: 24900; 2030: 2032; 2032: 2034; 2034: 5; 2035: år
42 | Indvendigt malerarbejde, rullende aktivitet | 2024: 64; 2025: m2; 2026: 300; 2028: 19200; 2030: 2029; 2032: 2031; 2034: 5; 2035: år
#N/A | Lofter, udskiftning - træbeton | 2024: 90; 2025: m2; 2026: 300; 2028: 27000; 2030: 2040; 2032: 2042; 2034: 40; 2035: år
#N/A | Lofter, udskiftning - træbeton | 2024: 83; 2025: m2; 2026: 300; 2028: 24900; 2030: 2039; 2032: 2041; 2034: 40; 2035: år
45 | Lofter, udskiftning - akustik | 2024: 100; 2025: m2; 2026: 350; 2028: 35000; 2030: 2034; 2032: 2036; 2034: 40; 2035: år
42 | Vægge, udskiftning - Fliser | 2024: 30; 2025: m2; 2026: 1800; 2028: 54000; 2030: 2027; 2032: 2029; 2034: 40; 2035: år
42 | Vægge, udskiftning - Fliser | 2024: 20; 2025: m2; 2026: 1800; 2028: 36000; 2030: 2029; 2032: 2031; 2034: 40; 2035: år
32 | Døre, udskiftning - Indvendige | 2024: 7; 2025: stk; 2026: 3500; 2028: 24500; 2030: 2028; 2032: 2030; 2034: 30; 2035: år
32 | Døre, udskiftning - Indvendige | 2024: 10; 2025: stk; 2026: 3500; 2028: 35000; 2030: 2026; 2032: 2028; 2034: 30; 2035: år
32 | Døre, udskiftning - Indvendige | 2024: 7; 2025: stk; 2026: 3500; 2028: 24500; 2030: 2035; 2032: 2037; 2034: 30; 2035: år
#N/A |  | 2028: 0; 2035: år
#N/A |  | 2028: 0; 2035: år
#N/A |  | 2028: 0; 2035: år
#N/A |  | 2028: 0; 2035: år
#N/A |  | 2028: 0; 2035: år
#N/A |  | 2028: 0; 2035: år
Tekniske Installationer
52 | Afløb og sanitet, udskiftning - toilet | 2024: 3; 2025: stk; 2026: 5000; 2028: 15000; 2030: 2035; 2032: 2037; 2034: 20; 2035: år; 2041: V-S bygning
52 | Afløb og sanitet, udskiftning - håndvask inkl. bl. batteri | 2024: 4; 2025: stk; 2026: 6000; 2028: 24000; 2030: 2035; 2032: 2037; 2034: 20; 2035: år; 2041: V-S bygning
52 | Afløb og sanitet, udskiftning - toilet | 2024: 3; 2025: stk; 2026: 5000; 2028: 15000; 2030: 2030; 2032: 2032; 2034: 20; 2035: år; 2041: N-Ø bygning
52 | Afløb og sanitet, udskiftning - håndvask inkl. bl. batteri | 2024: 3; 2025: stk; 2026: 6000; 2028: 18000; 2030: 2030; 2032: 2032; 2034: 20; 2035: år; 2041: N-Ø bygning
63 | Belysning, udskiftning - armaturer | 2024: 6; 2025: stk; 2026: 1500; 2028: 9000; 2030: 2026; 2032: 2027; 2034: 30; 2035: år; 2041: Gang
63 | Belysning, udskiftning - armaturer | 2024: 20; 2025: stk; 2026: 1500; 2028: 30000; 2030: 2035; 2032: 2037; 2034: 30; 2035: år; 2041: gymnastiksal bygning
63 | Belysning, udskiftning - armaturer | 2024: 20; 2025: stk; 2026: 1500; 2028: 30000; 2030: 2042; 2032: 2044; 2034: 30; 2035: år; 2041: V-S bygning
63 | Belysning, udskiftning - armaturer | 2024: 20; 2025: stk; 2026: 1500; 2028: 30000; 2030: 2040; 2032: 2042; 2034: 30; 2035: år; 2041: N-Ø bygning
57 | Ventilation, udskiftning - ventilationsanlæg | 2028: 0; 2035: år
56 | Varme, udskiftning - radiator | 2024: 10; 2025: stk; 2026: 3000; 2028: 30000; 2030: 2032; 2032: 2034; 2034: 40; 2035: år; 2041: V-S bygning
56 | Varme, udskiftning - radiator | 2024: 12; 2025: stk; 2026: 3000; 2028: 36000; 2030: 2034; 2032: 2036; 2034: 40; 2035: år; 2041: N-Ø bygning
56 | Varme, udskiftning - radiator | 2024: 15; 2025: stk; 2026: 3000; 2028: 45000; 2030: 2040; 2032: 2042; 2034: 40; 2035: år; 2041: Gymnastiksal bygning
#N/A |  | 2028: 0; 2035: år
#N/A |  | 2028: 0; 2035: år
#N/A |  | 2028: 0; 2035: år
#N/A |  | 2028: 0; 2035: år
Sikringsanlæg
#N/A |  | 2028: 0; 2035: år
#N/A |  | 2028: 0; 2035: år
#N/A |  | 2028: 0; 2035: år
Andet
#N/A |  | 2028: 0; 2035: år
#N/A |  | 2028: 0; 2035: år
#N/A |  | 2028: 0; 2035: år

## Åløkkevej 4
| Tilbage til årsoversigt | 2024 | 2025 | 2026 | 2027 | 2028 | 2029 | 2030 | 2031 | 2032 | 2033 | 2034 | 2035 | 2036 | 2037 | 2038 | 2039 | 2040 | 2041 | 2042 | 2043 | 2044 | 2045 | Total
SFB nr. | Udv. Vedligehold
#N/A | 0 | 0 | 0 | 0 | 0 | 0 | 0 | 0 | 0 | 0 | 0 | 0 | 0 | 0 | 0 | 0 | 0 | 0 | 0 | 0 | 0 | 0 | 0 | 0
#N/A | 0 | 0 | 0 | 0 | 0 | 0 | 0 | 0 | 0 | 0 | 0 | 0 | 0 | 0 | 0 | 0 | 0 | 0 | 0 | 0 | 0 | 0 | 0 | 0
#N/A | 0 | 0 | 0 | 0 | 0 | 0 | 0 | 0 | 0 | 0 | 0 | 0 | 0 | 0 | 0 | 0 | 0 | 0 | 0 | 0 | 0 | 0 | 0 | 0
#N/A | 0 | 0 | 0 | 0 | 0 | 0 | 0 | 0 | 0 | 0 | 0 | 0 | 0 | 0 | 0 | 0 | 0 | 0 | 0 | 0 | 0 | 0 | 0 | 0
#N/A | 0 | 0 | 0 | 0 | 0 | 0 | 0 | 0 | 0 | 0 | 0 | 0 | 0 | 0 | 0 | 0 | 0 | 0 | 0 | 0 | 0 | 0 | 0 | 0
#N/A | 0 | 0 | 0 | 0 | 0 | 0 | 0 | 0 | 0 | 0 | 0 | 0 | 0 | 0 | 0 | 0 | 0 | 0 | 0 | 0 | 0 | 0 | 0 | 0
#N/A | 0 | 0 | 0 | 0 | 0 | 0 | 0 | 0 | 0 | 0 | 0 | 0 | 0 | 0 | 0 | 0 | 0 | 0 | 0 | 0 | 0 | 0 | 0 | 0
Indv. Vedligehold
#N/A | 0 | 0 | 0 | 0 | 0 | 0 | 0 | 0 | 0 | 0 | 0 | 0 | 0 | 0 | 0 | 0 | 0 | 0 | 0 | 0 | 0 | 0 | 0 | 0
#N/A | 0 | 0 | 0 | 0 | 0 | 0 | 0 | 0 | 0 | 0 | 0 | 0 | 0 | 0 | 0 | 0 | 0 | 0 | 0 | 0 | 0 | 0 | 0 | 0
#N/A | 0 | 0 | 0 | 0 | 0 | 0 | 0 | 0 | 0 | 0 | 0 | 0 | 0 | 0 | 0 | 0 | 0 | 0 | 0 | 0 | 0 | 0 | 0 | 0
#N/A | 0 | 0 | 0 | 0 | 0 | 0 | 0 | 0 | 0 | 0 | 0 | 0 | 0 | 0 | 0 | 0 | 0 | 0 | 0 | 0 | 0 | 0 | 0 | 0
#N/A | 0 | 0 | 0 | 0 | 0 | 0 | 0 | 0 | 0 | 0 | 0 | 0 | 0 | 0 | 0 | 0 | 0 | 0 | 0 | 0 | 0 | 0 | 0 | 0
#N/A | 0 | 0 | 0 | 0 | 0 | 0 | 0 | 0 | 0 | 0 | 0 | 0 | 0 | 0 | 0 | 0 | 0 | 0 | 0 | 0 | 0 | 0 | 0 | 0
#N/A | 0 | 0 | 0 | 0 | 0 | 0 | 0 | 0 | 0 | 0 | 0 | 0 | 0 | 0 | 0 | 0 | 0 | 0 | 0 | 0 | 0 | 0 | 0 | 0
Tekniske Installationer
#N/A | 0 | 0 | 0 | 0 | 0 | 0 | 0 | 0 | 0 | 0 | 0 | 0 | 0 | 0 | 0 | 0 | 0 | 0 | 0 | 0 | 0 | 0 | 0 | 0
#N/A | 0 | 0 | 0 | 0 | 0 | 0 | 0 | 0 | 0 | 0 | 0 | 0 | 0 | 0 | 0 | 0 | 0 | 0 | 0 | 0 | 0 | 0 | 0 | 0
#N/A | 0 | 0 | 0 | 0 | 0 | 0 | 0 | 0 | 0 | 0 | 0 | 0 | 0 | 0 | 0 | 0 | 0 | 0 | 0 | 0 | 0 | 0 | 0 | 0
Sikringsanlæg
#N/A | 0 | 0 | 0 | 0 | 0 | 0 | 0 | 0 | 0 | 0 | 0 | 0 | 0 | 0 | 0 | 0 | 0 | 0 | 0 | 0 | 0 | 0 | 0 | 0
#N/A | 0 | 0 | 0 | 0 | 0 | 0 | 0 | 0 | 0 | 0 | 0 | 0 | 0 | 0 | 0 | 0 | 0 | 0 | 0 | 0 | 0 | 0 | 0 | 0
#N/A | 0 | 0 | 0 | 0 | 0 | 0 | 0 | 0 | 0 | 0 | 0 | 0 | 0 | 0 | 0 | 0 | 0 | 0 | 0 | 0 | 0 | 0 | 0 | 0
Andet
#N/A | 0 | 0 | 0 | 0 | 0 | 0 | 0 | 0 | 0 | 0 | 0 | 0 | 0 | 0 | 0 | 0 | 0 | 0 | 0 | 0 | 0 | 0 | 0 | 0
#N/A | 0 | 0 | 0 | 0 | 0 | 0 | 0 | 0 | 0 | 0 | 0 | 0 | 0 | 0 | 0 | 0 | 0 | 0 | 0 | 0 | 0 | 0 | 0 | 0
#N/A | 0 | 0 | 0 | 0 | 0 | 0 | 0 | 0 | 0 | 0 | 0 | 0 | 0 | 0 | 0 | 0 | 0 | 0 | 0 | 0 | 0 | 0 | 0 | 0
| Total pr år | 0 | 0 | 0 | 0 | 0 | 0 | 0 | 0 | 0 | 0 | 0 | 0 | 0 | 0 | 0 | 0 | 0 | 0 | 0 | 0 | 0 | 0 | 0
|  | Mængde | Enhed | Enhedspris |  | Samlet udgift |  | Tidligste udførelse |  | Senest udførelse |  | Interval |  | Pris kvalitet |  | Karakter |  |  | Bemærkninger
Udv. Vedligehold
Generelt:
#N/A |  | 2028: 0; 2035: år
#N/A |  | 2028: 0; 2035: år
#N/A |  | 2028: 0; 2035: år
#N/A |  | 2028: 0; 2035: år
#N/A |  | 2028: 0; 2035: år
#N/A |  | 2028: 0; 2035: år
#N/A |  | 2028: 0; 2035: år
Indv. Vedligehold
#N/A |  | 2028: 0; 2035: år
#N/A |  | 2028: 0; 2035: år
#N/A |  | 2028: 0; 2035: år
#N/A |  | 2028: 0; 2035: år
#N/A |  | 2028: 0; 2035: år
#N/A |  | 2028: 0; 2035: år
#N/A |  | 2028: 0; 2035: år
Tekniske Installationer
#N/A |  | 2028: 0; 2035: år
#N/A |  | 2028: 0; 2035: år
#N/A |  | 2028: 0; 2035: år
Sikringsanlæg
#N/A |  | 2028: 0; 2035: år
#N/A |  | 2028: 0; 2035: år
#N/A |  | 2028: 0; 2035: år
Andet
#N/A |  | 2028: 0; 2035: år
#N/A |  | 2028: 0; 2035: år
#N/A |  | 2028: 0; 2035: år