## Bygninger
|  |  |  | BFE | BBR |  |  |  |  | Officielt | [5 empty] | EU-regulativer | [5 empty] | Dynamisk | [6 empty] | EU-regulativer | [5 empty] | Priser | [8 empty] | Delmål |  | Alle forslag gennemført | [9 empty] | Kategorier
Bygningsnavn | Adresse | Opvarmet areal (m²) | Type | BFE-nummer | BBR-nummer | Opførelsesår | Anvendelseskode | BBR-areal (m²) | Energimærke | EM-nummer | EM-udløb | Forbrug (kWh/m²) | CO₂-udledning (kg/m²) | Energibehov (kWh/m²) | Dimensionerende varmetab (kW) | Status | Grænse, 'Bæredygtigt Aktiv' | Grænse, 'Forbedringskrav' | Afstand til 'Bæredygtigt aktiv' | Afstand til 'Neutral bygning' | Afstand til 'Forbedringskrav' | Energimærke | Forbrug (kWh/m²) | CO₂-udledning (ton) | CO₂-udledning/areal (kg/m²) | Note | Energibehov (kWh/m²) | Dimensionerende varmetab (kW) | Status | Grænse, 'Bæredygtigt Aktiv' | Grænse, 'Forbedringskrav' | Afstand til 'Bæredygtigt aktiv' | Afstand til 'Neutral bygning' | Afstand til 'Forbedringskrav' | Naturgas (m³) | Elektricitet (kWh) | Fjernvarme (kWh) | Fyringsgasolie (Liter) | Fjernvarme (MWh) | Træpiller i pose (Kilo) | Fjernvarme (GJ) | Træpiller blæst (Kilo) | Træflis (m³) | Energimærke | Afstand til delmål (kWh/m²) | Energimærke | Afstand til dynamisk (kWh/m²) | Energibehov (kWh/m²) | Energiforbrug (kWh/år) | CO₂-udledning (ton) | Besparelse (DKK/år) | Besparelse (kWh/år) | Besparelse (kWh/år/m²) | Besparelse (ton CO₂/år) | Besparelse (kg CO₂/år/m²) | 2 - Delte VH udgifter (Lejerbo) | Asferg | Døgninstitution | G til C mærker | Bolig | Daginstitution | Fjernvarme udrulning 2024 | Solceller | Bygninger uden asbest, C-G, min. 250 kvm | 1 - Al vedligehold afholdes af ES | Undervisning | Ferie | Kontor | Transport | Idræt | Fårup | Øster Bjerregrav | Lager | Museum | 4 - ES står kun for forbrug - ikke VH | Kultur | 3 - ES står for udvendig VH | Restaurant | Bibliotek | 5 - Selvejende institutioner - ingen VH til ES | Sundhed | Boligselskabet af 2014 | 6 - Ikke undersøgt for aftaler | Fårup Skole | Lejerbo
¦ Byg 1 | Hvidemøllevej 7, 8920 Randers NV | 0 | Bygning uden energimærke | 5609026-001 | 730-012708-001 | 1940 | 321 | 621 | [7 empty] | Intet EM | [9 empty] | Bygning importeret ud fra BBR |  |  | Intet EM | [21 empty] | 0
¦ Byg 1 | Lervangen 43E, 8930 Randers NØ | 0 | Bygning uden energimærke | 5610913-001 | 730-014355-001 | 1973 | 441 | 291 | [7 empty] | Intet EM | [9 empty] | Bygning importeret ud fra BBR |  |  | Intet EM | [21 empty] | 0
¦ Byg 2 | Hvidemøllevej 9, 8920 Randers NV | 0 | Bygning uden energimærke | 5609016-002 | 730-012710-002 | 1989 | 321 | 1797 | [7 empty] | Intet EM | [9 empty] | Bygning importeret ud fra BBR |  |  | Intet EM | [21 empty] | 0
¦ Byg 2 | Hvidemøllevej 13, 8920 Randers NV | 0 | Bygning uden energimærke | 5609292-002 | 730-012711-002 | 1975 | 321 | 664 | [7 empty] | Intet EM | [9 empty] | Bygning importeret ud fra BBR |  |  | Intet EM | [21 empty] | 0
¦ Byg 2 | Lervangen 43F, 8930 Randers NØ | 0 | Bygning uden energimærke | 5610913-002 | 730-014355-002 | 1973 | 441 | 458 | [7 empty] | Intet EM | [9 empty] | Bygning importeret ud fra BBR |  |  | Intet EM | [21 empty] | 0
¦ Byg 6 | Nyvangsvej 25, 8900 Randers C | 0 | Bygning uden energimærke | 7386749-006 | 730-010997-006 | 1993 | 441 | 531 | [7 empty] | Intet EM | [9 empty] | Bygning importeret ud fra BBR |  |  | Intet EM | [21 empty] | 0
¦ Byg 9 | Hvidemøllevej 7, 8920 Randers NV | 0 | Bygning uden energimærke | 5609026-009 | 730-012708-009 | 2009 | 321 | 343 | [7 empty] | Intet EM | [9 empty] | Bygning importeret ud fra BBR |  |  | Intet EM | [21 empty] | 0
(1000) Terneparken | Ternevej 8, 8990 Fårup | 2916 | Bygning med energimærke |  | 730-006584-001 | 1968 | 160 | 2791 | C | 311348100 | 2028-11-22 | 151.6718 | 30.4712 | 151.8906 | 123.9301 | Neutral bygning | 117.2 | 239.2 | 34.6906 | 0 | -87.3094 | B | 149.9959 | 87.9327 | 30.1553 | Officielt energimærke med revisioner | 128.0076 | 123.8214 | Neutral bygning | 135.8 | 258 | -7.7924 | 0 | -129.9924 | 7 | 2.2 | [7 empty] | A2020 | 0 | A2010 | 17,473319615912 | 110,534259259259 | 389981 | 78.2893 | 36324.1273 | 47407 | 16.2575 | 9.6435 | 3.3071 | 2 - Delte VH udgifter (Lejerbo) | Asferg | Døgninstitution | G til C mærker
(1027) Rolighedsvej 7-15 ¦ Rolighedsvej 11, 8990 Fårup | Rolighedsvej 11, 8990 Fårup | 53 | Bygning med energimærke |  | 730-006228-001 | 1966 | 130 | 53 | E | 311343092 | 2028-10-24 | 264.9434 | 53.7682 | 242.7226 | 3.7524 | Forbedringskrav | 83.6 | 192.5 | 159.1226 | 50.2226 | 0 | E | 264.9434 | 2.8497 | 53.7682 | Officielt energimærke med revisioner | 242.7226 | 3.7524 | Forbedringskrav | 83.6 | 192.5 | 159.1226 | 50.2226 | 0 | 7 | 2.2 | [7 empty] | A2020 | 0 | C | 79,011320754717 | 163,711320754717 | 10127 | 2.0532 | 2968.2727 | 3915 | 73.8679 | 0.79653 | 15.0288 | 2 - Delte VH udgifter (Lejerbo) |  |  | G til C mærker | Bolig
(1027) Rolighedsvej 7-15 ¦ Rolighedsvej 13, 8990 Fårup | Rolighedsvej 13, 8990 Fårup | 53 | Bygning med energimærke |  | 730-006228-001 | 1966 | 130 | 53 | E | 311343092 | 2028-10-24 | 264.9434 | 53.7682 | 242.7226 | 3.7524 | Forbedringskrav | 83.6 | 192.5 | 159.1226 | 50.2226 | 0 | E | 264.9434 | 2.8497 | 53.7682 | Officielt energimærke med revisioner | 242.7226 | 3.7524 | Forbedringskrav | 83.6 | 192.5 | 159.1226 | 50.2226 | 0 | 7 | 2.2 | [7 empty] | A2020 | 0 | C | 79,011320754717 | 163,711320754717 | 10127 | 2.0532 | 2968.2727 | 3915 | 73.8679 | 0.79653 | 15.0288 | 2 - Delte VH udgifter (Lejerbo) |  |  | G til C mærker | Bolig
(1027) Rolighedsvej 7-15 ¦ Rolighedsvej 15, 8990 Fårup | Rolighedsvej 15, 8990 Fårup | 53 | Bygning med energimærke |  | 730-006228-001 | 1966 | 130 | 53 | E | 311343092 | 2028-10-24 | 280.2264 | 56.8859 | 258.0057 | 4.0333 | Forbedringskrav | 83.6 | 192.5 | 174.4057 | 65.5057 | 0 | E | 280.2264 | 3.015 | 56.8859 | Officielt energimærke med revisioner | 258.0057 | 4.0333 | Forbedringskrav | 83.6 | 192.5 | 174.4057 | 65.5057 | 0 | 7 | 2.2 | [7 empty] | A2020 | 0 | D | 79,388679245283 | 178,616981132075 | 10917 | 2.2143 | 2981 | 3935 | 74.2453 | 0.80061 | 15.1058 | 2 - Delte VH udgifter (Lejerbo) |  |  | G til C mærker | Bolig
(1027) Rolighedsvej 7-15 ¦ Rolighedsvej 7, 8990 Fårup | Rolighedsvej 7, 8990 Fårup | 53 | Bygning med energimærke |  | 730-006228-001 | 1966 | 130 | 53 | E | 311343092 | 2028-10-24 | 282.3019 | 57.3093 | 260.117 | 4.0704 | Forbedringskrav | 83.6 | 192.5 | 176.517 | 67.617 | 0 | E | 282.3019 | 3.0374 | 57.3093 | Officielt energimærke med revisioner | 260.117 | 4.0704 | Forbedringskrav | 83.6 | 192.5 | 176.517 | 67.617 | 0 | 7 | 2.2 | [7 empty] | A2020 | 0 | D | 79,424528301886 | 180,692452830189 | 11027 | 2.2368 | 2981 | 3935 | 74.2453 | 0.80061 | 15.1058 | 2 - Delte VH udgifter (Lejerbo) |  |  | G til C mærker | Bolig
(1027) Rolighedsvej 7-15 ¦ Rolighedsvej 9, 8990 Fårup | Rolighedsvej 9, 8990 Fårup | 53 | Bygning med energimærke |  | 730-006228-001 | 1966 | 130 | 53 | E | 311343092 | 2028-10-24 | 264.9434 | 53.7682 | 242.7226 | 3.7524 | Forbedringskrav | 83.6 | 192.5 | 159.1226 | 50.2226 | 0 | E | 264.9434 | 2.8497 | 53.7682 | Officielt energimærke med revisioner | 242.7226 | 3.7524 | Forbedringskrav | 83.6 | 192.5 | 159.1226 | 50.2226 | 0 | 7 | 2.2 | [7 empty] | A2020 | 0 | C | 79,011320754717 | 163,711320754717 | 10127 | 2.0532 | 2968.2727 | 3915 | 73.8679 | 0.79653 | 15.0288 | 2 - Delte VH udgifter (Lejerbo) |  |  | G til C mærker | Bolig
(103) Børnehaven Svalebo | Svalevej 19, 8960 Randers SØ | 503.5 | Bygning med energimærke |  | 730-035834-001 | 1980 | 440 | 469 | B | 311347908 | 2028-11-21 | 66.5601 | 13.6743 | 97.6747 | 26.2675 | Neutral bygning | 79.5 | 209.4 | 18.1747 | 0 | -111.7253 | B | 66.6038 | 6.8886 | 13.6814 | Officielt energimærke med revisioner | 91.0105 | 26.2827 | Neutral bygning | 79.5 | 209.4 | 11.5105 | 0 | -118.3895 | 11.33 | 2.2 | [7 empty] | A2020 | 0 | A2010 | 18,0647467725919 | 72,9457795431976 | 32201 | 0.958 | 19036.34 | 1334 | 2.6495 | 5.9306 | 11.7787 | [5 empty] | Daginstitution | Fjernvarme udrulning 2024 | Solceller
(1030) - Bofællesskabet Præstevænget | Præstevænget 34A, 8981 Spentrup | 583 | Bygning med energimærke |  | 730-008216-001 | 1999 | 160 | 584 | C | 311424615 | 2030-02-26 | 115.8165 | 23.3719 | 82.5756 | 20.5799 | Neutral bygning | 75.8 | 192.5 | 6.7756 | 0 | -109.9244 | C | 115.8165 | 13.6258 | 23.3719 | Officielt energimærke med revisioner | 82.5756 | 20.5799 | Neutral bygning | 75.8 | 192.5 | 6.7756 | 0 | -109.9244 | 11.33 | 2 | [7 empty] | A2020 | 0 | B | 14,4754716981132 | 68,1001715265866 | 65870 | 6.907 | 19990.544 | 1651 | 2.8319 | 6.7188 | 11.5245 | 2 - Delte VH udgifter (Lejerbo) |  | Døgninstitution | G til C mærker |  |  | Fjernvarme udrulning 2024 |  | Bygninger uden asbest, C-G, min. 250 kvm
(1037) - Beredskabsgården Langvang/Falcks Uddannelsescenter Langvang BBR 1 | Langvangen 1, 8930 Randers NØ | 610 | Bygning med energimærke |  | 730-014239-001 | 1930 | 420 | 610 | F | 311420967 | 2030-02-05 | 223.4705 | 22.3995 | 225.8338 | 55.693 | Forbedringskrav | 78.9 | 208.8 | 146.9338 | 17.0338 | 0 | F | 223.4705 | 13.6637 | 22.3995 | Officielt energimærke med revisioner | 225.8338 | 55.693 | Forbedringskrav | 78.9 | 208.8 | 146.9338 | 17.0338 | 0 |  | 2 | 0.495 | [6 empty] | A2020 | 0 | B | 144,8340983606555 | 80,9996721311475 | 52285 | 5.9059 | 67770.8 | 84032 | 137.7574 | 7.7578 | 12.7177 |  |  |  | G til C mærker | [5 empty] | 1 - Al vedligehold afholdes af ES | Undervisning
(1037) - Beredskabsgården Langvang/Falcks Uddannelsescenter Langvang BBR 10 | Langvangen 1, 8930 Randers NØ | 89 | Bygning med energimærke |  | 730-014239-010 | 1930 | 590 | 89 | E | 311420979 | 2030-02-05 | 307.5169 | 22.3008 | 253.0326 | 10.9114 | Forbedringskrav | 89.8 | 208.8 | 163.2326 | 44.2326 | 0 | E | 307.5169 | 1.9848 | 22.3008 | Officielt energimærke med revisioner | 253.0326 | 10.9114 | Forbedringskrav | 89.8 | 208.8 | 163.2326 | 44.2326 | 0 |  | 2 | 0.495 | [6 empty] | A2020 | 0 | B | 150,897752808989 | 102,134831460674 | 11873 | 0.94506 | 8040.75 | 15496 | 174.1124 | 1.0397 | 11.6822 |  |  |  | G til C mærker | [7 empty] | Ferie
(1037) - Beredskabsgården Langvang/Falcks Uddannelsescenter Langvang BBR 14 | Langvangen 1, 8930 Randers NØ | 95 | Bygning med energimærke |  | 730-014239-014 | 1985 | 420 | 223 | G | 311420981 | 2030-02-05 | 230.8526 | 45.478 | 411.88 | 9.6425 | Forbedringskrav | 88.7 | 208.8 | 323.18 | 203.08 | 0 | G | 230.8526 | 4.3204 | 45.478 | Officielt energimærke med revisioner | 411.88 | 9.6425 | Forbedringskrav | 88.7 | 208.8 | 323.18 | 203.08 | 0 |  | 2 | [7 empty] | A2020 | 0 | A2010 | 342,3578947368421 | 69,5221052631579 | 4671 | 0.92019 | 34520 | 17260 | 181.6842 | 3.4002 | 35.7918 |  |  |  | G til C mærker | [6 empty] | Undervisning
(1037) - Beredskabsgården Langvang/Falcks Uddannelsescenter Langvang BBR 2 | Langvangen 1, 8930 Randers NØ | 1507 | Bygning med energimærke |  | 730-014239-002 | 1930 | 320 | 1463 | C | 311420970 | 2030-02-05 | 135.3643 | 11.1684 | 107.1607 | 102.9281 | Neutral bygning | 78.9 | 208.8 | 28.2607 | 0 | -101.6393 | C | 135.3643 | 16.8307 | 11.1684 | Officielt energimærke med revisioner | 107.1607 | 102.9281 | Neutral bygning | 78.9 | 208.8 | 28.2607 | 0 | -101.6393 |  | 2 | 0.495 | [6 empty] | A2020 | 0 | A2010 | 55,2213005972128 | 51,9394160583942 | 109839 | 10.31 | 51174.4 | 94155 | 62.4784 | 6.5207 | 4.3269 |  |  |  | G til C mærker | [8 empty] | Kontor
(1037) - Beredskabsgården Langvang/Falcks Uddannelsescenter Langvang BBR 4 & 9 ¦ BBR 4 | Langvangen 1, 8930 Randers NØ | 502 | Bygning med energimærke |  | 730-014239-004 | 1976 | 390 | 588 | E | 311420971 | 2030-02-05 | 196.2769 | 50.2893 | 194.5731 | 43.423 | Neutral bygning | 78.9 | 208.8 | 115.6731 | 0 | -14.2269 | E | 196.2769 | 25.2452 | 50.2893 | Officielt energimærke med revisioner | 194.5731 | 43.423 | Neutral bygning | 78.9 | 208.8 | 115.6731 | 0 | -14.2269 |  | 2 |  | 11.67 | [5 empty] | A2020 | 0 | A2010 | 132,4597609561752 | 62,1133466135458 | 23479 | 4.6254 | 78688.4752 | 75052 | 149.506 | 20.6199 | 41.0755 |  |  |  | G til C mærker | [9 empty] | Transport
(1037) - Beredskabsgården Langvang/Falcks Uddannelsescenter Langvang BBR 4 & 9 ¦ BBR 9 | Langvangen 1, 8930 Randers NØ | 264 | Bygning med energimærke |  | 730-014239-009 | 1930 | 390 | 503 | F | 311420971 | 2030-02-05 | 230.2576 | 57.4462 | 250.7701 | 24.7896 | Forbedringskrav | 78.9 | 208.8 | 171.8701 | 41.9701 | 0 | F | 230.2576 | 15.1658 | 57.4462 | Officielt energimærke med revisioner | 250.7701 | 24.7896 | Forbedringskrav | 78.9 | 208.8 | 171.8701 | 41.9701 | 0 |  | 2 |  | 11.67 | [5 empty] | A2020 | 0 | B | 168,3431818181821 | 82,4268939393939 | 15298 | 3.0137 | 51927.802 | 45490 | 172.3106 | 12.1521 | 46.0306 |  |  |  | G til C mærker | [9 empty] | Transport
(1039) - Randers KFUM | Mariagervej 180, 8920 Randers NV | 517 | Bygning med energimærke |  | 730-029263-001 | 1989 | 530 | 627 | C | 311412880 | 2029-12-09 | 151.9497 | 12.5341 | 123.541 | 43.945 | Neutral bygning | 88.1 | 218 | 35.441 | 0 | -94.459 | C | 151.9497 | 6.4801 | 12.5341 | Officielt energimærke med revisioner | 123.541 | 43.945 | Neutral bygning | 88.1 | 218 | 35.441 | 0 | -94.459 |  | 2 | 0.495 | [6 empty] | A2020 | 0 | B | 22,465764023211 | 101,075241779497 | 64895 | 5.5916 | 6767.7 | 13663 | 26.4275 | 0.88849 | 1.7186 |  |  |  | G til C mærker |  |  |  |  | Bygninger uden asbest, C-G, min. 250 kvm | 1 - Al vedligehold afholdes af ES |  |  |  |  | Idræt
(1052) Borupvænget | Gl. Hobrovej 140, 8920 Randers NV | 1550 | Bygning med energimærke |  | 730-029265-001 | 1991 | 160 | 1503 | D | 311393052 | 2029-08-15 | 161.06 | 15.3949 | 114.2761 | 71.145 | Neutral bygning | 75.8 | 192.5 | 38.4761 | 0 | -78.2239 | D | 161.06 | 23.8621 | 15.3949 | Officielt energimærke med revisioner | 114.2761 | 71.145 | Neutral bygning | 75.8 | 192.5 | 38.4761 | 0 | -78.2239 |  | 2 | 0.495 | [6 empty] | A2020 | 0 | C | 35,6667741935483 | 78,6093548387097 | 188502 | 19.3373 | 36542.15 | 61141 | 39.4458 | 4.5247 | 2.9192 | 2 - Delte VH udgifter (Lejerbo) |  | Døgninstitution | G til C mærker |  |  |  |  | Bygninger uden asbest, C-G, min. 250 kvm
(106) Boliger | Svalevej 5, 8960 Randers SØ | 758 | Bygning med energimærke |  | 730-036056-001 | 1998 | 160 | 758 | C | 311343448 | 2028-10-26 | 117.8641 | 23.7666 | 86.5772 | 28.046 | Neutral bygning | 75.8 | 192.5 | 10.7772 | 0 | -105.9228 | C | 117.8641 | 18.0151 | 23.7666 | Officielt energimærke med revisioner | 86.5772 | 28.046 | Neutral bygning | 75.8 | 192.5 | 10.7772 | 0 | -105.9228 | 11.33 | 2.2 | [7 empty] | A2020 | 0 | B | 25,2263852242744 | 61,3507915567282 | 76727 | 8.832 | 30188.18 | 12614 | 16.6412 | 9.183 | 12.1148 | 2 - Delte VH udgifter (Lejerbo) |  | Døgninstitution | G til C mærker |  |  | Fjernvarme udrulning 2024 |  | Bygninger uden asbest, C-G, min. 250 kvm
(1151) - Regnbuen ¦ Skelvangsvej 193, 8920 Randers NV | Skelvangsvej 193, 8920 Randers NV | 382 | Bygning med energimærke |  | 730-017461-001 | 1979 | 440 | 377 | C | 311396090 | 2029-09-03 | 142.6073 | 10.0836 | 124.172 | 39.3842 | Neutral bygning | 99.8 | 229.7 | 24.372 | 0 | -105.528 | C | 142.6073 | 3.8519 | 10.0836 | Officielt energimærke med revisioner | 124.172 | 39.3842 | Neutral bygning | 98.5 | 228.4 | 25.672 | 0 | -104.228 |  | 2 | 0.495 | [6 empty] | A2020 | 0 | B | 10,640837696335 | 113,531151832461 | 51314 | 3.4745 | 3524.7 | 3162 | 8.2775 | 0.37739 | 0.98794 |  |  |  | G til C mærker |  | Daginstitution |  | Solceller
(1151) - Regnbuen ¦ Skelvangsvej 195, 8920 Randers NV | Skelvangsvej 195, 8920 Randers NV | 529 | Bygning med energimærke |  | 730-017461-002 | 1979 | 440 | 340 | A2010 | 311396090 | 2029-09-03 | 114.0473 | 8.0346 | 84.9406 | 44.8063 | Bæredygtigt aktiv | 95.9 | 225.8 | 0 | -10.9594 | -140.8594 | A2010 | 114.0473 | 4.2503 | 8.0346 | Officielt energimærke med revisioner | 84.9406 | 44.8063 | Bæredygtigt aktiv | 93.1 | 223 | 0 | -8.1594 | -138.0594 |  | 2 | 0.495 | [6 empty] | A2020 | 0 | A2010 | 5,1958412098299 | 79,7448015122873 | 57547 | 4.0213 | 1925.9 | 2784 | 5.2628 | 0.22901 | 0.43291 | [5 empty] | Daginstitution |  | Solceller
(1170) - Møllebo - Botilbud ¦ Infanterivej 33, 8930 Randers NØ | Infanterivej 33, 8930 Randers NØ | 1173 | Bygning med energimærke |  | 730-012966-001 | 1954 | 160 | 1150 | D | 311416974 | 2030-01-14 | 185.3555 | 19.256 | 116.8604 | 60.4095 | Neutral bygning | 75.8 | 192.5 | 41.0604 | 0 | -75.6396 | D | 185.3555 | 22.5873 | 19.256 | Officielt energimærke med revisioner | 116.8604 | 60.4095 | Neutral bygning | 75.8 | 192.5 | 41.0604 | 0 | -75.6396 |  | 2 | 0.495 | [6 empty] | A2020 | 0 | B | 58,2719522591646 | 58,5884057971014 | 131991 | 16.3279 | 50341.6 | 85431 | 72.8312 | 6.2593 | 5.3362 | 2 - Delte VH udgifter (Lejerbo) |  | Døgninstitution | G til C mærker
(1170) - Møllebo - Botilbud ¦ Infanterivej 35, 8930 Randers NØ | Infanterivej 35, 8930 Randers NØ | 2840 | Bygning med energimærke |  | 730-012966-004 | 2010 | 160 | 2846 | B | 311416974 | 2030-01-14 | 111.3655 | 13.8419 | 69.3627 | 73.84 | Bæredygtigt aktiv | 75.8 | 192.5 | 0 | -6.4373 | -123.1373 | B | 111.3655 | 39.311 | 13.8419 | Officielt energimærke med revisioner | 69.3627 | 73.84 | Bæredygtigt aktiv | 75.8 | 192.5 | 0 | -6.4373 | -123.1373 |  | 2 | 0.495 | [6 empty] | A2020 | 0 | B | 3,1170070422535 | 66,2457394366197 | 308947 | 37.8866 | 14436.25 | 7331 | 2.5813 | 1.4244 | 0.50155 | 2 - Delte VH udgifter (Lejerbo) |  | Døgninstitution
(1170) - Møllebo - Fælleshus | Infanterivej 47, 8930 Randers NØ | 159 | Bygning med energimærke |  | 730-012966-009 | 2010 | 490 | 159 | B | 311416977 | 2030-01-14 | 118.5723 | 11.2712 | 102.3931 | 6.2646 | Neutral bygning | 81.7 | 208.8 | 20.6931 | 0 | -106.4069 | B | 118.5723 | 1.7921 | 11.2712 | Officielt energimærke med revisioner | 102.3931 | 6.2646 | Neutral bygning | 81.7 | 208.8 | 20.6931 | 0 | -106.4069 |  | 2 | 0.495 | [6 empty] | A2020 | 0 | B | 12,1018867924526 | 90,2911949685534 | 17155 | 1.6213 | 1529.8 | 1698 | 10.6792 | 0.17083 | 1.0744 | 2 - Delte VH udgifter (Lejerbo) |  |  |  |  | Daginstitution
(1170) - Møllebo ¦ Infanterivej 39A, 8930 Randers NØ | Infanterivej 39A, 8930 Randers NØ | 254 | Bygning med energimærke |  | 730-012966-005 | 2010 | 140 | 268 | C | 311416975 | 2030-01-14 | 119.6181 | 13.3893 | 88.0768 | 7.9248 | Neutral bygning | 75.8 | 192.5 | 12.2768 | 0 | -104.4232 | C | 119.6181 | 3.4009 | 13.3893 | Officielt energimærke med revisioner | 88.0768 | 7.9248 | Neutral bygning | 75.8 | 192.5 | 12.2768 | 0 | -104.4232 |  | 2 | 0.495 | [6 empty] | A2020 | 0 | B | 13,0578740157480 | 75,0188976377953 | 27615 | 3.0998 | 2751.75 | 2768 | 10.8976 | 0.3011 | 1.1854 | 2 - Delte VH udgifter (Lejerbo) |  |  | G til C mærker | Bolig |  |  |  | Bygninger uden asbest, C-G, min. 250 kvm
(1170) - Møllebo ¦ Infanterivej 41A, 8930 Randers NØ | Infanterivej 41A, 8930 Randers NØ | 254 | Bygning med energimærke |  | 730-012966-006 | 2010 | 140 | 268 | C | 311416975 | 2030-01-14 | 119.6181 | 13.3893 | 88.0768 | 7.9248 | Neutral bygning | 75.8 | 192.5 | 12.2768 | 0 | -104.4232 | C | 119.6181 | 3.4009 | 13.3893 | Officielt energimærke med revisioner | 88.0768 | 7.9248 | Neutral bygning | 75.8 | 192.5 | 12.2768 | 0 | -104.4232 |  | 2 | 0.495 | [6 empty] | A2020 | 0 | B | 13,0578740157480 | 75,0188976377953 | 27615 | 3.0998 | 2751.75 | 2768 | 10.8976 | 0.3011 | 1.1854 | 2 - Delte VH udgifter (Lejerbo) |  |  | G til C mærker | Bolig |  |  |  | Bygninger uden asbest, C-G, min. 250 kvm
(1170) - Møllebo ¦ Infanterivej 43A, 8930 Randers NØ | Infanterivej 43A, 8930 Randers NØ | 254 | Bygning med energimærke |  | 730-012966-007 | 2010 | 140 | 268 | C | 311416975 | 2030-01-14 | 123.3661 | 13.6548 | 91.4437 | 7.9248 | Neutral bygning | 75.8 | 192.5 | 15.6437 | 0 | -101.0563 | C | 123.3661 | 3.4683 | 13.6548 | Officielt energimærke med revisioner | 91.4437 | 7.9248 | Neutral bygning | 75.8 | 192.5 | 15.6437 | 0 | -101.0563 |  | 2 | 0.495 | [6 empty] | A2020 | 0 | B | 13,2153543307087 | 78,2283464566929 | 28558 | 3.1628 | 2799.85 | 2777 | 10.9331 | 0.30551 | 1.2028 | 2 - Delte VH udgifter (Lejerbo) |  |  | G til C mærker | Bolig |  |  |  | Bygninger uden asbest, C-G, min. 250 kvm
(1170) - Møllebo ¦ Infanterivej 45A, 8930 Randers NØ | Infanterivej 45A, 8930 Randers NØ | 254 | Bygning med energimærke |  | 730-012966-008 | 2010 | 140 | 268 | C | 311416975 | 2030-01-14 | 123.3661 | 13.6548 | 91.4437 | 7.9248 | Neutral bygning | 75.8 | 192.5 | 15.6437 | 0 | -101.0563 | C | 123.3661 | 3.4683 | 13.6548 | Officielt energimærke med revisioner | 91.4437 | 7.9248 | Neutral bygning | 75.8 | 192.5 | 15.6437 | 0 | -101.0563 |  | 2 | 0.495 | [6 empty] | A2020 | 0 | B | 13,2153543307087 | 78,2283464566929 | 28558 | 3.1628 | 2799.85 | 2777 | 10.9331 | 0.30551 | 1.2028 | 2 - Delte VH udgifter (Lejerbo) |  |  | G til C mærker | Bolig |  |  |  | Bygninger uden asbest, C-G, min. 250 kvm
(1186) Ternevej 8C | Ternevej 8C, 8990 Fårup | 601 | Bygning med energimærke |  | 730-008041-001 | 1968 | 140 | 596 | C | 311343112 | 2028-10-24 | 126.0399 | 25.5208 | 101.9679 | 27.9149 | Neutral bygning | 76.8 | 198 | 25.1679 | 0 | -96.0321 | C | 126.0416 | 15.3404 | 25.5248 | Officielt energimærke med revisioner | 100.5308 | 27.9149 | Neutral bygning | 76.8 | 198 | 23.7308 | 0 | -97.4692 | 7 | 2.2 | [7 empty] | A2020 | 0 | B | 27,0782029950082 | 73,4525790349418 | 59391 | 12.0034 | 10504.7273 | 16360 | 27.2213 | 3.337 | 5.5524 | 2 - Delte VH udgifter (Lejerbo) | Asferg |  | G til C mærker | Bolig
(1194) Børnehuset Svalereden | Svalevej 6, 8990 Fårup | 744 | Bygning med energimærke |  | 730-006491-001 | 1972 | 440 | 455 | D | 311345033 | 2028-11-05 | 154.5833 | 31.3815 | 170.6775 | 47.476 | Neutral bygning | 78.9 | 208.8 | 91.7775 | 0 | -38.1225 | B | 64.5538 | 9.4615 | 12.7171 | Officielt energimærke med revisioner | 95.904 | 33.5544 | Neutral bygning | 93 | 222.9 | 2.904 | 0 | -126.996 |  | 2.2 | [7 empty] | A2020 | 0 | A2010 | 22,0772849462365 | 73,826747311828 | 39383 | 7.7585 | 19019 | 8645 | 11.6196 | 1.7031 | 2.2891 |  | Asferg |  | G til C mærker |  | Daginstitution
(1199) Omklædningsrum Råsted Stadion | Tinghøjvej 16, 8920 Randers NV | 55.7 | Bygning med energimærke |  | 730-018598-001 | 1950 | 530 | 67 | G | 311433917 | 2030-04-22 | 252.2801 | 49.6992 | 473.3968 | 5.8429 | Forbedringskrav | 97.2 | 205.1 | 376.1968 | 268.2968 | 0 | G | 252.2801 | 2.7682 | 49.6992 | Officielt energimærke med revisioner | 473.3968 | 5.8429 | Forbedringskrav | 97.2 | 205.1 | 376.1968 | 268.2968 | 0 |  | 2 | [7 empty] | A2020 | 0 | B | 372,086175942549 | 101,310592459605 | 3145 | 0.61957 | 21814 | 10907 | 195.8169 | 2.1487 | 38.5759 |  |  |  | G til C mærker | [5 empty] | 1 - Al vedligehold afholdes af ES |  |  |  |  | Idræt
(1200) Firkløverskolen ¦ BBR 2 - Tandklinik | Borup Byvej 14, 8920 Randers NV | 171 | Bygning med energimærke |  | 730-009256-002 | 1963 | 420 | 171 | E | 311440658 | 2030-05-29 | 214.6784 | 43.5782 | 215.7234 | 13.1499 | Forbedringskrav | 80.9 | 208.8 | 134.8234 | 6.9234 | 0 | E | 214.6784 | 7.4519 | 43.5782 | Officielt energimærke med revisioner | 215.7234 | 13.1499 | Forbedringskrav | 80.9 | 208.8 | 134.8234 | 6.9234 | 0 | 7 | 2 | [7 empty] | A2020 | 0 | D | 43,009356725147 | 172,714035087719 | 30646 | 6.2249 | 5814.3636 | 6064 | 35.462 | 1.227 | 7.1755 |  |  |  | G til C mærker | [6 empty] | Undervisning
(1200) Firkløverskolen ¦ Borup Byvej 14, 8920 Randers NV | Borup Byvej 14, 8920 Randers NV | 6767 | Bygning med energimærke |  | 730-009256-001 | 1963 | 420 | 6767 | C | 311440658 | 2030-05-29 | 131.5382 | 26.7234 | 118.8075 | 499.4046 | Neutral bygning | 81.9 | 211.8 | 36.9075 | 0 | -92.9925 | C | 131.5382 | 180.8374 | 26.7234 | Officielt energimærke med revisioner | 118.8075 | 499.4046 | Neutral bygning | 81.9 | 211.8 | 36.9075 | 0 | -92.9925 | 7 | 2 | [7 empty] | A2020 | 0 | B | 30,6319196098718 | 88,1755874094872 | 699754 | 142.1398 | 147807.2727 | 190365 | 28.1314 | 38.6976 | 5.7186 |  |  |  | G til C mærker |  |  |  | Solceller |  | 1 - Al vedligehold afholdes af ES | Undervisning
(1203) BBR 1 & 2 - Oust Mølleskole ¦ BBR 1 | Oust Møllevej 25, 8920 Randers NV | 1083 | Bygning med energimærke |  | 730-016177-001 | 1858 | 420 | 1024 | D | 311441302 | 2030-06-03 | 178.5152 | 14.117 | 144.9807 | 92.1633 | Neutral bygning | 78.9 | 208.8 | 66.0807 | 0 | -63.8193 | D | 178.5152 | 15.2887 | 14.117 | Officielt energimærke med revisioner | 144.9807 | 92.1633 | Neutral bygning | 78.9 | 208.8 | 66.0807 | 0 | -63.8193 |  | 2 | 0.495 | [6 empty] | A2020 | 0 | C | 44,967774699908 | 100,012927054478 | 138537 | 11.4597 | 30171.15 | 54795 | 50.5956 | 3.829 | 3.5355 |  |  |  | G til C mærker | [5 empty] | 1 - Al vedligehold afholdes af ES | Undervisning
(1203) BBR 1 & 2 - Oust Mølleskole ¦ BBR 2 | Oust Møllevej 25, 8920 Randers NV | 444 | Bygning med energimærke |  | 730-016177-002 | 1970 | 420 | 426 | C | 311441302 | 2030-06-03 | 139.732 | 11.9607 | 114.9167 | 32.19 | Neutral bygning | 78.9 | 208.8 | 36.0167 | 0 | -93.8833 | C | 139.732 | 5.3106 | 11.9607 | Officielt energimærke med revisioner | 114.9167 | 32.19 | Neutral bygning | 78.9 | 208.8 | 36.0167 | 0 | -93.8833 |  | 2 | 0.495 | [6 empty] | A2020 | 0 | B | 35,771621621622 | 79,145045045045 | 43657 | 4.0834 | 9467.3 | 18384 | 41.4054 | 1.2272 | 2.7639 |  |  |  | G til C mærker | [5 empty] | 1 - Al vedligehold afholdes af ES | Undervisning
(1203) BBR 5 - Oust Mølleskolen | Oust Møllevej 19, 8920 Randers NV | 112 | Bygning med energimærke |  | 730-016177-005 | 2000 | 440 | 112 | D | 311441293 | 2030-06-03 | 117.4107 | 23.1299 | 198.8107 | 7.392 | Neutral bygning | 86 | 208.8 | 112.8107 | 0 | -9.9893 | D | 117.4107 | 2.5905 | 23.1299 | Officielt energimærke med revisioner | 198.8107 | 7.392 | Neutral bygning | 86 | 208.8 | 112.8107 | 0 | -9.9893 |  | 2 | [7 empty] | A2020 | 0 | B | 109,0526785714283 | 89,7580357142857 | 6768 | 1.3333 | 12764 | 6382 | 56.9821 | 1.2573 | 11.2255 |  |  |  | G til C mærker |  | Daginstitution
(1237) Materialegården | Platanvænget 5, 8990 Fårup | 486 | Bygning med energimærke |  | 730-007834-001 | 1982 | 310 | 946 | D | 311332433 | 2028-08-24 | 173.858 | 35.3072 | 158.4294 | 36.8388 | Neutral bygning | 81.6 | 211.5 | 76.8294 | 0 | -53.0706 | D | 173.858 | 17.1593 | 35.3072 | Officielt energimærke med revisioner | 158.4294 | 36.8388 | Neutral bygning | 81.6 | 211.5 | 76.8294 | 0 | -53.0706 | 7.22 | 2.2 | [7 empty] | A2020 | 0 | A2010 | 107,3755144032924 | 51,0539094650206 | 35838 | 7.2865 | 39973.4509 | 48657 | 100.1173 | 9.8728 | 20.3145 |  |  |  | G til C mærker | [9 empty] | Transport |  | Fårup
(1240) Fårup Børnehave | Kølbakken 5, 8990 Fårup | 360 | Bygning med energimærke |  | 730-005765-001 | 1971 | 440 | 365 | D | 311332424 | 2028-08-24 | 177.425 | 36.0208 | 177.1128 | 28.656 | Neutral bygning | 78.9 | 208.8 | 98.2128 | 0 | -31.6872 | D | 177.425 | 12.9675 | 36.0208 | Officielt energimærke med revisioner | 177.1128 | 28.656 | Neutral bygning | 78.9 | 208.8 | 98.2128 | 0 | -31.6872 | 7.22 | 2.2 | [7 empty] | A2020 | 0 | C | 49,225555555556 | 127,887222222222 | 51405 | 10.4776 | 15863.1091 | 12468 | 34.6333 | 2.4899 | 6.9163 |  |  |  | G til C mærker |  | Daginstitution | [9 empty] | Fårup
(1246) Purhushallen | Bakkevænget 12, 8990 Fårup | 2181 | Bygning med energimærke |  | 730-007114-001 | 1973 | 530 | 2097 | D | 311332438 | 2028-08-24 | 148.7166 | 30.0858 | 154.4151 | 141.765 | Neutral bygning | 91.4 | 221.3 | 63.0151 | 0 | -66.8849 | D | 148.7166 | 65.6172 | 30.0858 | Officielt energimærke med revisioner | 154.4151 | 141.765 | Neutral bygning | 91.4 | 221.3 | 63.0151 | 0 | -66.8849 | 7.22 | 2.2 | [7 empty] | A2020 | 0 | C | 41,854287024301 | 112,560843649702 | 246493 | 49.8386 | 70192.8073 | 77858 | 35.6983 | 15.7786 | 7.2346 |  |  |  | G til C mærker | [5 empty] | 1 - Al vedligehold afholdes af ES |  |  |  |  | Idræt | Fårup
(1253) - Bjerregravshallen | Blishønevej 33, 8920 Randers NV | 1330 | Bygning med energimærke | 9031189-001 | 730-007236-001 | 1981 | 533 | 1330 | C | 311431512 | 2030-04-03 | 116.1226 | 23.4724 | 117.2219 | 80.997 | Neutral bygning | 78.9 | 208.8 | 38.3219 | 0 | -91.5781 | C | 116.1226 | 31.2183 | 23.4724 | Officielt energimærke med revisioner | 117.2219 | 80.997 | Neutral bygning | 78.9 | 208.8 | 38.3219 | 0 | -91.5781 | 11.33 | 2 | [7 empty] | A2020 | 0 | B | 31,9656390977442 | 85,2562406015038 | 125051 | 13.4929 | 59833.798 | 29392 | 22.0992 | 17.7254 | 13.3273 | [6 empty] | Fjernvarme udrulning 2024 |  |  | 1 - Al vedligehold afholdes af ES |  |  |  |  | Idræt |  | Øster Bjerregrav
(1257) Genoptræning | Ternevej 8, 8990 Fårup | 197 | Bygning med energimærke |  | 730-006584-003 | 1984 | 320 | 197 | C | 311348107 | 2028-11-22 | 143.0406 | 29.0577 | 136.0629 | 13.0808 | Neutral bygning | 79.7 | 208.8 | 56.3629 | 0 | -72.7371 | C | 143.0406 | 5.7244 | 29.0577 | Officielt energimærke med revisioner | 136.0629 | 13.0808 | Neutral bygning | 79.7 | 208.8 | 56.3629 | 0 | -72.7371 | 7 | 2.2 | [7 empty] | A2020 | 0 | B | 44,3446700507619 | 91,7182741116751 | 19738 | 4.0056 | 6092.3818 | 8441 | 42.8477 | 1.7187 | 8.7246 |  |  |  | G til C mærker | [8 empty] | Kontor
(1268) - Kollektivhuset | Viborgvej 98E, 8920 Randers NV | 2920.24 | Bygning med energimærke |  | 730-029626-001 | 1996 | 160 | 2959 | B | 311413114 | 2029-12-10 | 144.2467 | 18.2566 | 119.3114 | 121.0164 | Neutral bygning | 116 | 238.1 | 3.3114 | 0 | -118.7886 | B | 144.2467 | 53.3137 | 18.2566 | Officielt energimærke med revisioner | 119.3114 | 121.0164 | Neutral bygning | 116 | 238.1 | 3.3114 | 0 | -118.7886 |  | 2 | 0.495 | [6 empty] | A2020 | 0 | A2010 | 39,0261759307459 | 80,2852162835931 | 339063 | 42.9364 | 98093.9 | 82172 | 28.1388 | 10.3772 | 3.5536 | 2 - Delte VH udgifter (Lejerbo) |  | Døgninstitution
(134) Svaleparken | Svalevej 11, 8960 Randers SØ | 1480 | Bygning med energimærke |  | 730-036202-003 | 2004 | 160 | 1468 | C | 311343550 | 2028-10-26 | 125.0676 | 25.2619 | 125.1367 | 78.644 | Neutral bygning | 85.8 | 211.8 | 39.3367 | 0 | -86.6633 | C | 125.0676 | 37.3877 | 25.2619 | Officielt energimærke med revisioner | 125.1367 | 78.644 | Neutral bygning | 86.3 | 212.3 | 38.8367 | 0 | -87.1633 | 11.33 | 2.2 | [7 empty] | A2020 | 0 | C | 20,923040540540 | 104,213648648649 | 176460 | 18.0593 | 61372.312 | 8640 | 5.8378 | 19.3283 | 13.0597 | 2 - Delte VH udgifter (Lejerbo) |  | Døgninstitution | G til C mærker |  |  | Fjernvarme udrulning 2024 |  | Bygninger uden asbest, C-G, min. 250 kvm
(1345) - RB 72 Omklædningsbygning | Borup Byvej 101, 8920 Randers NV | 177 | Bygning med energimærke |  | 730-009272-001 | 1969 | 530 | 189 | C | 311433229 | 2030-04-17 | 55.5819 | 10.9496 | 92.3808 | 19.7886 | Neutral bygning | 52.7 | 180.9 | 39.6808 | 0 | -88.5192 | C | 55.5819 | 1.9381 | 10.9496 | Officielt energimærke med revisioner | 92.3808 | 19.7886 | Neutral bygning | 52.7 | 180.9 | 39.6808 | 0 | -88.5192 |  | 2 | [7 empty] | A2020 | 0 | B | 27,8666666666667 | 64,5141242937853 | 7243 | 1.4269 | 5190 | 2595 | 14.661 | 0.51121 | 2.8882 |  |  |  | G til C mærker | [5 empty] | 1 - Al vedligehold afholdes af ES |  |  |  |  | Idræt
(1347) Bøfælleskab Nordstjernen | Nordstjernen 17, 8920 Randers NV | 240 | Bygning med energimærke |  | 730-028863-001 | 1989 | 160 | 240 | C | 311423379 | 2030-02-19 | 142.6625 | 13.546 | 94.1754 | 11.712 | Neutral bygning | 75.8 | 192.5 | 18.3754 | 0 | -98.3246 | C | 142.6625 | 3.251 | 13.546 | Officielt energimærke med revisioner | 94.1754 | 11.712 | Neutral bygning | 75.8 | 192.5 | 18.3754 | 0 | -98.3246 |  | 2 | 0.495 | [6 empty] | A2020 | 0 | B | 19,8374999999999 | 74,3379166666667 | 28571 | 2.8723 | 2923.05 | 5668 | 23.6167 | 0.37872 | 1.578 | 2 - Delte VH udgifter (Lejerbo) |  | Døgninstitution | G til C mærker
(1352) Stjernehuset | Enghøj Alle 1, 8920 Randers NV | 542 | Bygning med energimærke |  | 730-028884-001 | 1996 | 440 | 542 | B | 311433461 | 2030-04-20 | 107.476 | 5.7249 | 87.6384 | 26.5038 | Neutral bygning | 78.9 | 208.8 | 8.7384 | 0 | -121.1616 | B | 107.476 | 3.1029 | 5.7249 | Officielt energimærke med revisioner | 87.6384 | 26.5038 | Neutral bygning | 79.7 | 209.6 | 7.9384 | 0 | -121.9616 |  | 2 | 0.495 | [6 empty] | A2020 | 0 | A2010 | 24,9642066420664 | 62,6741697416974 | 42704 | 2.0529 | 8144.75 | 15548 | 28.6863 | 1.05 | 1.9372 | [5 empty] | Daginstitution |  | Solceller
(1354) - Børnehuset Gassum | Østervænget 15, 8981 Spentrup | 312 | Bygning med energimærke |  | 730-005955-001 | 1972 | 440 | 313 | D | 311427549 | 2030-03-12 | 180.7147 | 16.537 | 164.2795 | 19.8744 | Neutral bygning | 87.8 | 217.7 | 76.4795 | 0 | -53.4205 | D | 180.7147 | 5.1595 | 16.537 | Officielt energimærke med revisioner | 164.2795 | 19.8744 | Neutral bygning | 87.8 | 217.7 | 76.4795 | 0 | -53.4205 |  | 2 |  |  | 456.25 |  |  |  |  | A2020 | 0 | C | 34,264423076923 | 130,015064102564 | 46369 | 4.2111 | 8048.5 | 10014 | 32.0962 | 0.94844 | 3.0399 |  |  |  | G til C mærker |  | Daginstitution
(1370) Vestervangsskolen ¦ BBR 1 - Skole | Nålemagervej 114, 8920 Randers NV | 13286 | Bygning med energimærke |  | 730-019501-001 | 1964 | 420 | 13413 | B | 311324575 | 2028-07-04 | 120.9743 | 10.9498 | 100.4494 | 876.876 | Neutral bygning | 85 | 214.9 | 15.4494 | 0 | -114.4506 | B | 120.9743 | 145.4785 | 10.9498 | Officielt energimærke med revisioner | 100.4494 | 876.876 | Neutral bygning | 85 | 214.9 | 15.4494 | 0 | -114.4506 |  | 2.2 | 0.664 | [6 empty] | A2020 | 0 | B | 19,3694415173864 | 81,0799187114256 | 1341332 | 124.0954 | 224259.36 | 265932 | 20.016 | 21.3831 | 1.6094 | [9 empty] | 1 - Al vedligehold afholdes af ES | Undervisning
(1370) Vestervangsskolen ¦ BBR 2 - Nålemagervej 116 | Nålemagervej 116, 8920 Randers NV | 101 | Bygning med energimærke |  | 730-019501-002 | 1964 | 420 | 101 | D | 311324575 | 2028-07-04 | 210.5545 | 17.863 | 185.4465 | 8.5244 | Neutral bygning | 87.6 | 208.8 | 97.8465 | 0 | -23.3535 | D | 210.5545 | 1.8042 | 17.863 | Officielt energimærke med revisioner | 185.4465 | 8.5244 | Neutral bygning | 87.6 | 208.8 | 97.8465 | 0 | -23.3535 |  | 2.2 | 0.664 | [6 empty] | A2020 | 0 | C | 55,617821782178 | 129,828712871287 | 16635 | 1.2918 | 5534.12 | 4631 | 45.8515 | 0.51235 | 5.0727 |  |  |  | G til C mærker | [5 empty] | 1 - Al vedligehold afholdes af ES | Undervisning
(1370) Vestervangsskolen - Pavillion | Nålemagervej 114, 8920 Randers NV | 104 | Bygning med energimærke |  | 730-019501-007 | 2017 | 420 | 104 | B | 311324558 | 2028-07-04 | 61.3654 | 12.089 | 91.3087 | 4.784 | Neutral bygning | 90.3 | 211.9 | 1.0087 | 0 | -120.5913 | B | 61.3654 | 1.2573 | 12.089 | Officielt energimærke med revisioner | 91.3087 | 4.784 | Neutral bygning | 90.3 | 211.9 | 1.0087 | 0 | -120.5913 |  | 2.2 | [7 empty] | A2020 | 0 | A2010 | 25,7769230769230 | 65,5317307692308 | 5050 | 0.99485 | 2930.4 | 1332 | 12.8077 | 0.2624 | 2.5231 | [9 empty] | 1 - Al vedligehold afholdes af ES | Undervisning
(1391) - Lindevænget | Vester Altanvej 2, 8900 Randers C | 3647 | Bygning med energimærke |  | 730-019577-003 | 1957 | 160 | 3467 | B | 311402521 | 2029-10-08 | 137.5298 | 17.7321 | 101.7072 | 157.1493 | Bæredygtigt aktiv | 103 | 227.8 | 0 | -1.2928 | -126.0928 | B | 137.5298 | 64.669 | 17.7321 | Officielt energimærke med revisioner | 101.7072 | 157.1493 | Bæredygtigt aktiv | 107.6 | 232.4 | 0 | -5.8928 | -130.6928 |  | 2 |  |  | 495 |  |  |  |  | A2020 | 0 | A2010 | 17,0258842884566 | 84,6813545379764 | 437686 | 59.2196 | 46409.7 | 63885 | 17.5171 | 5.4494 | 1.4942 | 2 - Delte VH udgifter (Lejerbo) |  | Døgninstitution
(1391) - Lindevænget | Vestergade 62, 8900 Randers C | 4797 | Bygning med energimærke |  | 730-029597-001 | 1989 | 160 | 4582 | B | 311396093 | 2029-09-03 | 122.393 | 16.2255 | 77.6536 | 146.4493 | Bæredygtigt aktiv | 90.1 | 210.8 | 0 | -12.4464 | -133.1464 | B | 122.393 | 77.8339 | 16.2255 | Officielt energimærke med revisioner | 77.6536 | 146.4493 | Bæredygtigt aktiv | 91.2 | 211.9 | 0 | -13.5464 | -134.2464 |  | 2 |  |  | 495 |  |  |  |  | A2020 | 0 | A2010 | 7,4167604752970 | 70,2368146758391 | 541459 | 73.3849 | 39487.8 | 45660 | 9.5184 | 4.4489 | 0.92744 | 2 - Delte VH udgifter (Lejerbo) |  | Døgninstitution
(1394) - Ungdomspensionen Vester Alle | Vester Alle 5, 8900 Randers C | 333 | Bygning med energimærke |  | 730-019415-001 | 1970 | 160 | 333 | D | 311402523 | 2029-10-08 | 179.9099 | 17.434 | 129.5477 | 15.3513 | Neutral bygning | 75.8 | 192.5 | 53.7477 | 0 | -62.9523 | D | 179.9099 | 5.8055 | 17.434 | Officielt energimærke med revisioner | 129.5477 | 15.3513 | Neutral bygning | 75.8 | 192.5 | 53.7477 | 0 | -62.9523 |  | 2 |  |  | 495 |  |  |  |  | A2020 | 0 | C | 40,0444444444447 | 89,5033033033033 | 42746 | 4.5402 | 10202.85 | 17164 | 51.5435 | 1.2653 | 3.7998 |  |  | Døgninstitution | G til C mærker
(1395) - Any-klubben - Bygning 1 | Slyngborggade 21, 8900 Randers C | 1368 | Bygning med energimærke |  | 730-017651-001 | 1897 | 321 | 1407 | C | 311406164 | 2029-10-29 | 150.5044 | 13.3723 | 129.7327 | 98.9064 | Neutral bygning | 80.3 | 210.2 | 49.4327 | 0 | -80.4673 | C | 150.5044 | 18.2933 | 13.3723 | Officielt energimærke med revisioner | 129.7327 | 98.9064 | Neutral bygning | 80.3 | 210.2 | 49.4327 | 0 | -80.4673 |  | 2 |  |  | 495 |  |  |  |  | A2020 | 0 | A2010 | 68,0059210526319 | 61,7268274853801 | 101602 | 10.703 | 60875.3 | 104288 | 76.2339 | 7.5903 | 5.5484 |  |  |  | G til C mærker | [8 empty] | Kontor
(1395) - Any-klubben - Bygning 2 & 3 ¦ Bygning 2 - Slyngborggade 21, 8900 Randers C | Slyngborggade 21, 8900 Randers C | 300 | Bygning med energimærke |  | 730-017651-002 | 1928 | 490 | 300 | B | 311406165 | 2029-10-29 | 115.7467 | 10.7681 | 97.4417 | 19.35 | Neutral bygning | 78.9 | 208.8 | 18.5417 | 0 | -111.3583 | B | 115.7467 | 3.2304 | 10.7681 | Officielt energimærke med revisioner | 97.4417 | 19.35 | Neutral bygning | 78.9 | 208.8 | 18.5417 | 0 | -111.3583 |  | 2 |  |  | 495 |  |  |  |  | A2020 | 0 | A2010 | 23,9790000000001 | 73,4626666666666 | 26352 | 2.6767 | 4252.5 | 8372 | 27.9067 | 0.55368 | 1.8456 | [12 empty] | Kontor
(1395) - Any-klubben - Bygning 2 & 3 ¦ Bygning 3 - Slyngborggade 21, 8900 Randers C | Slyngborggade 21, 8900 Randers C | 204 | Bygning med energimærke |  | 730-017651-003 | 1932 | 490 | 207 | C | 311406165 | 2029-10-29 | 149.2794 | 12.5457 | 122.7495 | 15.4428 | Neutral bygning | 79.4 | 208.8 | 43.3495 | 0 | -86.0505 | C | 149.2794 | 2.5593 | 12.5457 | Officielt energimærke med revisioner | 122.7495 | 15.4428 | Neutral bygning | 79.4 | 208.8 | 43.3495 | 0 | -86.0505 |  | 2 |  |  | 495 |  |  |  |  | A2020 | 0 | A2010 | 49,5416666666671 | 73,2078431372549 | 18563 | 1.7865 | 5885.55 | 11890 | 58.2843 | 0.77285 | 3.7885 |  |  |  | G til C mærker | [8 empty] | Kontor
(1407 & 1463) - Vesterbo ¦ Hvidemøllevej 26A, 8920 Randers NV | Hvidemøllevej 26A, 8920 Randers NV | 650 | Bygning med energimærke |  | 730-029235-002 | 2005 | 160 | 663 | C | 311421800 | 2030-02-10 | 153.8385 | 17.3133 | 97.2322 | 28.795 | Neutral bygning | 75.8 | 192.5 | 21.4322 | 0 | -95.2678 | C | 153.8385 | 11.2537 | 17.3133 | Officielt energimærke med revisioner | 97.2322 | 28.795 | Neutral bygning | 75.8 | 192.5 | 21.4322 | 0 | -95.2678 |  | 2 | 0.495 | [6 empty] | A2020 | 0 | C | 0,8470769230769 | 96,3850769230769 | 92789 | 9.9199 | 13433.75 | 7206 | 11.0862 | 1.3338 | 2.052 | 2 - Delte VH udgifter (Lejerbo) |  | Døgninstitution | G til C mærker |  |  |  |  | Bygninger uden asbest, C-G, min. 250 kvm
(1407 & 1463) - Vesterbo ¦ Vester Tværvej 11, 8920 Randers NV | Vester Tværvej 11, 8920 Randers NV | 394 | Bygning med energimærke |  | 730-029235-001 | 1992 | 160 | 395 | C | 311421800 | 2030-02-10 | 150.5609 | 15.4755 | 107.4058 | 19.3454 | Neutral bygning | 75.8 | 192.5 | 31.6058 | 0 | -85.0942 | C | 150.5609 | 6.0974 | 15.4755 | Officielt energimærke med revisioner | 107.4058 | 19.3454 | Neutral bygning | 75.8 | 192.5 | 31.6058 | 0 | -85.0942 |  | 2 | 0.495 | [6 empty] | A2020 | 0 | C | 27,3368020304571 | 80,0690355329949 | 46222 | 5.2579 | 6347.05 | 13099 | 33.2462 | 0.83942 | 2.1305 | 2 - Delte VH udgifter (Lejerbo) |  | Døgninstitution | G til C mærker |  |  |  |  | Bygninger uden asbest, C-G, min. 250 kvm
(1411) - Børnehuset Birkebo | Viborgvej 98B, 8920 Randers NV | 669 | Bygning med energimærke |  | 730-029678-001 | 1997 | 440 | 717 | D | 311418306 | 2030-01-21 | 207.0194 | 18.2087 | 184.0484 | 48.0342 | Neutral bygning | 95.8 | 225.7 | 88.2484 | 0 | -41.6516 | D | 207.0194 | 12.1816 | 18.2087 | Officielt energimærke med revisioner | 184.0484 | 48.0342 | Neutral bygning | 95.8 | 225.7 | 88.2484 | 0 | -41.6516 |  | 2 | 0.495 | [6 empty] | A2020 | 0 | C | 34,063527653214 | 149,98490284006 | 111942 | 10.2663 | 15302.4 | 26554 | 39.6921 | 1.9153 | 2.8629 |  |  |  | G til C mærker |  | Daginstitution |  |  | Bygninger uden asbest, C-G, min. 250 kvm
(1414) - Vuggestuen Viborgvej | Viborgvej 98A, 8920 Randers NV | 480 | Bygning med energimærke |  | 730-029237-001 | 1990 | 440 | 502 | B | 311418052 | 2030-01-20 | 101.6 | 10.6954 | 89.9533 | 19.104 | Neutral bygning | 78.9 | 208.8 | 11.0533 | 0 | -118.8467 | B | 101.6 | 5.1338 | 10.6954 | Officielt energimærke med revisioner | 89.9533 | 19.104 | Neutral bygning | 81.7 | 211.6 | 8.2533 | 0 | -121.6467 |  | 2 | 0.495 | [6 empty] | A2020 | 0 | A2010 | 14,4645833333333 | 75,48875 | 42462 | 4.5159 | 5493.35 | 6306 | 13.1375 | 0.61792 | 1.2873 | [5 empty] | Daginstitution
(1415) - Børnehaven Viborgvej | Viborgvej 96, 8920 Randers NV | 545 | Bygning med energimærke |  | 730-020988-001 | 1979 | 441 | 470 | D | 311418590 | 2030-01-23 | 185.2404 | 15.6993 | 158.6437 | 45.78 | Neutral bygning | 85.9 | 215.8 | 72.7437 | 0 | -57.1563 | D | 185.2404 | 8.5561 | 15.6993 | Officielt energimærke med revisioner | 158.6437 | 45.78 | Neutral bygning | 85.9 | 215.8 | 72.7437 | 0 | -57.1563 |  | 2 | 0.495 | [6 empty] | A2020 | 0 | C | 36,004587155964 | 122,639082568807 | 80789 | 6.913 | 13770.75 | 20167 | 37.0037 | 1.6431 | 3.0149 |  |  |  | G til C mærker |  | Daginstitution
(1416) - Dagplejens Hus | Vasen 12, 8920 Randers NV | 118 | Bygning med energimærke |  | 730-025932-001 | 1993 | 440 | 88 | E | 311420936 | 2030-02-05 | 133.0678 | 26.2144 | 231.0153 | 8.319 | Forbedringskrav | 85.3 | 208.8 | 145.7153 | 22.2153 | 0 | E | 133.0678 | 3.0933 | 26.2144 | Officielt energimærke med revisioner | 231.0153 | 8.319 | Forbedringskrav | 85.3 | 208.8 | 145.7153 | 22.2153 | 0 |  | 2 | [7 empty] | A2020 | 0 | B | 132,6228813559321 | 98,3923728813559 | 7497 | 1.4769 | 16410 | 8205 | 69.5339 | 1.6164 | 13.6982 |  |  |  | G til C mærker |  | Daginstitution
(1417) - Vasen Idrætsanlæg | Vasen 10, 8920 Randers NV | 174 | Bygning med energimærke |  | 730-010351-001 | 1950 | 531 | 174 | F | 311421212 | 2030-02-06 | 167.8563 | 33.0677 | 292.1851 | 14.4594 | Forbedringskrav | 80.8 | 208.8 | 211.3851 | 83.3851 | 0 | F | 167.8563 | 5.7538 | 33.0677 | Officielt energimærke med revisioner | 292.1851 | 14.4594 | Forbedringskrav | 80.8 | 208.8 | 211.3851 | 83.3851 | 0 |  | 2 | [7 empty] | A2020 | 0 | B | 197,2287356321836 | 94,9563218390804 | 11147 | 2.196 | 36120 | 18060 | 103.7931 | 3.5578 | 20.4472 |  |  |  | G til C mærker | [5 empty] | 1 - Al vedligehold afholdes af ES |  |  |  |  | Idræt
(1419) - Randers Stadion | Viborgvej 92, 8920 Randers NV | 5022 | Bygning med energimærke |  | 730-037605-001 | 1954 | 530 | 5406 | C | 311414081 | 2029-12-16 | 131.9902 | 12.8851 | 119.6927 | 309.3552 | Neutral bygning | 85.6 | 215.5 | 34.0927 | 0 | -95.8073 | C | 131.9902 | 64.7092 | 12.8851 | Officielt energimærke med revisioner | 119.6927 | 309.3552 | Neutral bygning | 85.6 | 215.5 | 34.0927 | 0 | -95.8073 |  | 2 | 0.495 | [6 empty] | A2020 | 0 | B | 18,153863002788 | 101,538849064118 | 567943 | 57.2209 | 62019.4 | 94912 | 18.8992 | 7.4882 | 1.4911 |  |  |  | G til C mærker | [10 empty] | Idræt
(1456) - Børnehuset Ålykke | Hvidemøllevej 45, 8920 Randers NV | 327 | Bygning med energimærke |  | 730-012723-003 | 1971 | 441 | 281 | C | 311422141 | 2030-02-12 | 148.1437 | 14.1395 | 132.0786 | 22.563 | Neutral bygning | 93.3 | 223.2 | 38.7786 | 0 | -91.1214 | C | 144.2324 | 4.1895 | 12.812 | Officielt energimærke med revisioner | 120.2159 | 22.563 | Neutral bygning | 89.8 | 219.7 | 30.4159 | 0 | -99.4841 |  | 2 | 0.495 | [6 empty] | A2020 | 0 | B | 10,137614678899 | 110,078287461774 | 43264 | 3.936 | 1930.5 | 3900 | 11.9266 | 0.2535 | 0.77523 |  |  |  | G til C mærker |  | Daginstitution
(1460) - Børnehuset Overvænget BBR1 | Overvænget 27, 8920 Randers NV | 747 | Bygning med energimærke |  | 730-016227-001 | 1973 | 441 | 633 | C | 311422501 | 2030-02-13 | 156.4498 | 13.3178 | 128.3043 | 56.9214 | Neutral bygning | 82.2 | 212.1 | 46.1043 | 0 | -83.7957 | C | 156.4498 | 9.9484 | 13.3178 | Officielt energimærke med revisioner | 128.3043 | 56.9214 | Neutral bygning | 82.2 | 212.1 | 46.1043 | 0 | -83.7957 |  | 2 | 0.495 | [6 empty] | A2020 | 0 | B | 43,6020080321284 | 84,7022757697456 | 79559 | 7.4152 | 19700.55 | 37309 | 49.9451 | 2.5332 | 3.3912 |  |  |  | G til C mærker |  | Daginstitution
(1460) - Børnehuset Overvænget BBR2 | Overvænget 27, 8920 Randers NV | 88 | Bygning med energimærke |  | 730-016227-002 | 1994 | 440 | 88 | C | 311422499 | 2030-02-13 | 145.6023 | 14.6886 | 141.3182 | 4.3648 | Neutral bygning | 90.1 | 208.8 | 51.2182 | 0 | -67.4818 | C | 145.6023 | 1.2926 | 14.6886 | Officielt energimærke med revisioner | 141.3182 | 4.3648 | Neutral bygning | 90.1 | 208.8 | 51.2182 | 0 | -67.4818 |  | 2 | 0.495 | [6 empty] | A2020 | 0 | C | 19,042045454546 | 122,276136363636 | 11320 | 1.1595 | 1149.9 | 1493 | 16.9659 | 0.13308 | 1.5123 |  |  |  | G til C mærker |  | Daginstitution
(1476) - Kollektivhuset | Viborgvej 98D, 8920 Randers NV | 425 | Bygning med energimærke |  | 730-019757-001 | 2000 | 590 | 441 | C | 311413398 | 2029-12-11 | 135.3059 | 14.0671 | 130.2007 | 24.1825 | Neutral bygning | 78.9 | 208.8 | 51.3007 | 0 | -78.5993 | C | 135.3059 | 5.9785 | 14.0671 | Officielt energimærke med revisioner | 130.2007 | 24.1825 | Neutral bygning | 78.9 | 208.8 | 51.3007 | 0 | -78.5993 |  | 2 | 0.495 | [6 empty] | A2020 | 0 | C | 28,698823529412 | 101,501882352941 | 49610 | 4.7756 | 11771.65 | 7895 | 18.5765 | 1.2029 | 2.8303 | 2 - Delte VH udgifter (Lejerbo) |  |  | G til C mærker |  |  |  |  | Bygninger uden asbest, C-G, min. 250 kvm |  |  | Ferie
(1515) - Skovbørnehaven Troldebo | Himmelbovej 2, 8920 Randers NV | 112 | Bygning med energimærke |  | 730-012199-001 | 2000 | 441 | 112 | D | 311433410 | 2030-04-20 | 100.1786 | 19.7352 | 165.6402 | 7.8288 | Neutral bygning | 86 | 208.8 | 79.6402 | 0 | -43.1598 | D | 100.1786 | 2.2103 | 19.7352 | Officielt energimærke med revisioner | 165.6402 | 7.8288 | Neutral bygning | 86 | 208.8 | 79.6402 | 0 | -43.1598 |  | 2 | [7 empty] | A2020 | 0 | C | 9,221428571429 | 156,41875 | 10709 | 2.1097 | 1022 | 511 | 4.5625 | 0.10067 | 0.89881 |  |  |  | G til C mærker |  | Daginstitution
(152) Svaleparken 7A, 9A, 13A & 15A ¦ Svalevej 13A, 8960 Randers SØ | Svalevej 13A, 8960 Randers SØ | 731 | Bygning med energimærke |  | 730-036202-004 | 2004 | 160 | 722 | D | 311343535 | 2028-10-26 | 157.1683 | 31.7343 | 120.9784 | 35.4535 | Neutral bygning | 75.8 | 192.5 | 45.1784 | 0 | -71.5216 | D | 157.1683 | 23.1977 | 31.7343 | Officielt energimærke med revisioner | 120.9784 | 35.4535 | Neutral bygning | 75.8 | 192.5 | 45.1784 | 0 | -71.5216 | 11.33 | 2.2 | [7 empty] | A2020 | 0 | B | 49,0983584131329 | 71,8800273597811 | 87789 | 10.0912 | 49122.646 | 27101 | 37.0739 | 13.1065 | 17.9296 | 2 - Delte VH udgifter (Lejerbo) |  | Døgninstitution | G til C mærker |  |  | Fjernvarme udrulning 2024 |  | Bygninger uden asbest, C-G, min. 250 kvm
(152) Svaleparken 7A, 9A, 13A & 15A ¦ Svalevej 15A, 8960 Randers SØ | Svalevej 15A, 8960 Randers SØ | 731 | Bygning med energimærke |  | 730-036202-005 | 2004 | 160 | 722 | D | 311343535 | 2028-10-26 | 157.6717 | 31.8334 | 121.9349 | 35.4535 | Neutral bygning | 75.8 | 192.5 | 46.1349 | 0 | -70.5651 | D | 157.6717 | 23.2702 | 31.8334 | Officielt energimærke med revisioner | 121.9349 | 35.4535 | Neutral bygning | 75.8 | 192.5 | 46.1349 | 0 | -70.5651 | 11.33 | 2.2 | [7 empty] | A2020 | 0 | B | 50,0548563611489 | 71,8800273597811 | 87789 | 10.0912 | 49932.246 | 27469 | 37.5773 | 13.179 | 18.0288 | 2 - Delte VH udgifter (Lejerbo) |  | Døgninstitution | G til C mærker |  |  | Fjernvarme udrulning 2024 |  | Bygninger uden asbest, C-G, min. 250 kvm
(152) Svaleparken 7A, 9A, 13A & 15A ¦ Svalevej 7A, 8960 Randers SØ | Svalevej 7A, 8960 Randers SØ | 731 | Bygning med energimærke |  | 730-036202-001 | 2004 | 160 | 722 | D | 311343535 | 2028-10-26 | 157 | 31.6966 | 121.2399 | 34.7956 | Neutral bygning | 75.8 | 192.5 | 45.4399 | 0 | -71.2601 | D | 157 | 23.1702 | 31.6966 | Officielt energimærke med revisioner | 121.2399 | 34.7956 | Neutral bygning | 75.8 | 192.5 | 45.4399 | 0 | -71.2601 | 11.33 | 2.2 | [7 empty] | A2020 | 0 | B | 49,9451436388511 | 71,2948016415869 | 87282 | 10.0586 | 49661.668 | 27485 | 37.5992 | 13.1116 | 17.9365 | 2 - Delte VH udgifter (Lejerbo) |  | Døgninstitution | G til C mærker |  |  | Fjernvarme udrulning 2024 |  | Bygninger uden asbest, C-G, min. 250 kvm
(152) Svaleparken 7A, 9A, 13A & 15A ¦ Svalevej 9A, 8960 Randers SØ | Svalevej 9A, 8960 Randers SØ | 731 | Bygning med energimærke |  | 730-036202-002 | 2004 | 160 | 722 | D | 311343535 | 2028-10-26 | 156.9713 | 31.6954 | 120.6041 | 35.4535 | Neutral bygning | 75.8 | 192.5 | 44.8041 | 0 | -71.8959 | D | 156.9713 | 23.1694 | 31.6954 | Officielt energimærke med revisioner | 120.6041 | 35.4535 | Neutral bygning | 75.8 | 192.5 | 44.8041 | 0 | -71.8959 | 11.33 | 2.2 | [7 empty] | A2020 | 0 | B | 48,5759233926126 | 72,0281805745554 | 87846 | 10.1024 | 48680.446 | 26900 | 36.7989 | 13.067 | 17.8754 | 2 - Delte VH udgifter (Lejerbo) |  | Døgninstitution | G til C mærker |  |  | Fjernvarme udrulning 2024 |  | Bygninger uden asbest, C-G, min. 250 kvm
(1533) - Perron 4 | Jernbanegade 4D, 8900 Randers C | 833 | Bygning med energimærke |  | 730-019539-002 | 2006 | 140 | 862 | D | 311412167 | 2029-12-04 | 167.0672 | 15.7396 | 136.7546 | 49.5504 | Neutral bygning | 80.7 | 203.2 | 56.0546 | 0 | -66.4454 | D | 167.0672 | 13.1111 | 15.7396 | Officielt energimærke med revisioner | 136.7546 | 49.5504 | Neutral bygning | 80.7 | 203.2 | 56.0546 | 0 | -66.4454 |  | 2 |  |  | 495 |  |  |  |  | A2020 | 0 | D | 2,18187274910 | 134,57274909964 | 138388 | 12.9431 | 1723.55 | 779 | 0.93517 | 0.16798 | 0.20166 | 2 - Delte VH udgifter (Lejerbo) |  | Døgninstitution | G til C mærker | Bolig |  |  |  | Bygninger uden asbest, C-G, min. 250 kvm
(1550) Bostedet Høvejen | Høvejen 23, 8940 Randers SV | 1796 | Bygning med energimærke |  | 730-021194-001 | 1975 | 160 | 1635 | B | 311418870 | 2030-01-24 | 114.7372 | 10.7835 | 76.7519 | 78.8914 | Bæredygtigt aktiv | 77.5 | 200.5 | 0 | -0.74805 | -123.7481 | B | 114.7372 | 19.3672 | 10.7835 | Officielt energimærke med revisioner | 76.7519 | 78.8914 | Bæredygtigt aktiv | 77.5 | 200.5 | 0 | -0.74805 | -123.7481 |  | 2 | 0.495 | [6 empty] | A2020 | 0 | A2010 | 22,0641982182628 | 54,6877505567929 | 161161 | 16.2651 | 24316.4 | 44907 | 25.0039 | 3.102 | 1.7272 | 2 - Delte VH udgifter (Lejerbo) |  | Døgninstitution |  |  |  |  | Solceller
(1557) Børnehuset Skovdalen | Høvejen 18, 8940 Randers SV | 678 | Bygning med energimærke |  | 730-027891-001 | 1999 | 440 | 733 | C | 311385037 | 2029-06-27 | 153.944 | 13.5369 | 134.8571 | 43.5954 | Neutral bygning | 78.9 | 208.8 | 55.9571 | 0 | -73.9429 | C | 153.944 | 9.178 | 13.5369 | Officielt energimærke med revisioner | 134.8571 | 43.5954 | Neutral bygning | 78.9 | 208.8 | 55.9571 | 0 | -73.9429 |  | 2 | 0.664 | [6 empty] | A2020 | 0 | C | 33,420648967552 | 101,436430678466 | 78897 | 7.3244 | 18916.72 | 25477 | 37.5767 | 1.8536 | 2.7339 |  |  |  | G til C mærker |  | Daginstitution |  |  | Bygninger uden asbest, C-G, min. 250 kvm
(1558) - Hjørnestenen | Søren Møllers Gade 5B, 8900 Randers C | 1507 | Bygning med energimærke |  | 730-018361-002 | 1909 | 160 | 1374 | D | 311348747 | 2028-11-27 | 254.6344 | 23.8383 | 211.4558 | 131.6442 | Neutral bygning | 118.3 | 244.6 | 93.1558 | 0 | -33.1442 | D | 254.5614 | 35.9172 | 23.8336 | Officielt energimærke med revisioner | 190.9076 | 131.5258 | Neutral bygning | 113.3 | 240 | 77.6076 | 0 | -49.0924 |  | 2.2 |  |  | 664 |  |  |  |  | A2020 | 0 | C | 38,288188453882 | 152,619442601194 | 319773 | 31.2546 | 48358.28 | 63851 | 42.3696 | 4.6626 | 3.094 |  |  | Døgninstitution | G til C mærker
(1568) Materielgården Randers - Bygning 8 | Gudenåvej 2, 8920 Randers NV | 83 | Bygning med energimærke |  | 730-012713-008 | 2010 | 320 | 131 | A2010 | 311393687 | 2029-08-19 | 58.7711 | 11.5779 | 84.9048 | 4.565 | Bæredygtigt aktiv | 91.2 | 208.8 | 0 | -6.2952 | -123.8952 | A2010 | 58.7711 | 0.96097 | 11.5779 | Officielt energimærke med revisioner | 84.9048 | 4.565 | Bæredygtigt aktiv | 91.2 | 208.8 | 0 | -6.2952 | -123.8952 |  | 2 | [7 empty] | A2020 | 0 | A2010 | 6,0204819277108 | 78,8843373493976 | 4614 | 0.90896 | 528 | 264 | 3.1807 | 0.052008 | 0.6266 | [12 empty] | Kontor
(1568) Materielgården Randers ¦ Bygning 2 | Gudenåvej 2, 8920 Randers NV | 1148 | Bygning med energimærke |  | 730-012713-002 | 1965 | 320 | 1193 | F | 311393677 | 2029-08-19 | 256.9425 | 4.6539 | 251.4549 | 132.8236 | Forbedringskrav | 82.3 | 212.2 | 169.1549 | 39.2549 | 0 | F | 256.9425 | 5.3426 | 4.6539 | Officielt energimærke med revisioner | 251.4549 | 132.8236 | Forbedringskrav | 82.3 | 212.2 | 169.1549 | 39.2549 | 0 |  | 2 |  |  |  | 2.928 |  |  |  | A2020 | 0 | B | 174,6693379790936 | 76,7855400696864 | 95994 | 5.0046 | 122520.099 | 198976 | 173.324 | 0.33805 | 0.29447 |  |  |  | G til C mærker | [8 empty] | Kontor |  |  |  |  | Lager
(1568) Materielgården Randers ¦ Bygning 5 | Gudenåvej 2, 8920 Randers NV | 635 | Bygning med energimærke |  | 730-012713-005 | 1965 | 320 | 656 | C | 311393677 | 2029-08-19 | 110.452 | 4.3827 | 103.7219 | 39.8145 | Neutral bygning | 82.1 | 212 | 21.6219 | 0 | -108.2781 | C | 110.452 | 2.783 | 4.3827 | Officielt energimærke med revisioner | 103.7219 | 39.8145 | Neutral bygning | 82.1 | 212 | 21.6219 | 0 | -108.2781 |  | 2 |  |  |  | 2.928 |  |  |  | A2020 | 0 | B | 14,9867716535438 | 88,7351181102362 | 61621 | 2.5632 | 6699.4639 | 8516 | 13.411 | 0.21985 | 0.34622 |  |  |  | G til C mærker | [8 empty] | Kontor |  |  |  |  | Lager
(1609) - Borgerservice ¦ Odinsgade 12, 8900 Randers C | Odinsgade 12, 8900 Randers C | 1212 | Bygning med energimærke |  | 730-018352-003 | 1989 | 320 | 976 | C | 311348230 | 2028-11-22 | 109.7533 | 10.7532 | 105.9862 | 77.9191 | Neutral bygning | 78.9 | 208.8 | 27.0862 | 0 | -102.8138 | B | 109.83 | 13.1225 | 10.8271 | Officielt energimærke med revisioner | 95.9427 | 78.0528 | Neutral bygning | 79.7 | 209.6 | 16.2427 | 0 | -113.6573 |  | 2.2 |  |  | 664 |  |  |  |  | A2020 | 0 | A2010 | 24,5067656765677 | 71,4358910891089 | 104846 | 10.4233 | 28796.96 | 28268 | 23.3234 | 2.6991 | 2.227 |  |  |  | G til C mærker |  |  |  |  | Bygninger uden asbest, C-G, min. 250 kvm |  |  |  | Kontor
(1609) - Borgerservice ¦ Odinsgade 14, 8900 Randers C | Odinsgade 14, 8900 Randers C | 2098 | Bygning med energimærke |  | 730-018352-004 | 1989 | 320 | 2096 | C | 311348230 | 2028-11-22 | 91.9662 | 11.1776 | 97.4071 | 109.3058 | Neutral bygning | 78.9 | 208.8 | 18.5071 | 0 | -111.3929 | C | 91.9662 | 23.4506 | 11.1776 | Officielt energimærke med revisioner | 97.4071 | 109.3058 | Neutral bygning | 79.8 | 209.7 | 17.6071 | 0 | -112.2929 |  | 2.2 |  |  | 664 |  |  |  |  | A2020 | 0 | B | 18,6041468064824 | 78,8030028598665 | 178990 | 19.5478 | 44125.64 | 13955 | 6.6516 | 3.9028 | 1.8603 |  |  |  | G til C mærker |  |  |  |  | Bygninger uden asbest, C-G, min. 250 kvm |  |  |  | Kontor
(1615) Laksetorvet ¦ Laksetorvet 1, 8900 Randers C | Laksetorvet 1, 8900 Randers C | 16663.5 | Bygning med energimærke |  | 730-019632-001 | 1980 | 320 | 18615 | B | 311348185 | 2028-11-22 | 101.2024 | 10.3187 | 89.0275 | 971.482 | Neutral bygning | 86.8 | 216.7 | 2.2275 | 0 | -127.6725 | B | 101.2024 | 171.9465 | 10.3187 | Officielt energimærke med revisioner | 89.0275 | 971.482 | Neutral bygning | 86.8 | 216.7 | 2.2275 | 0 | -127.6725 |  | 2.2 |  |  | 664 |  |  |  |  | A2020 | 0 | A2010 | 27,5780238245266 | 61,4494974045069 | 1310020 | 129.9283 | 454175.72 | 376367 | 22.5863 | 42.0181 | 2.5216 | [12 empty] | Kontor
(1615) Laksetorvet ¦ Odinsgade 15, 8900 Randers C | Odinsgade 15, 8900 Randers C | 1354 | Bygning med energimærke |  | 730-019632-002 | 1920 | 320 | 984 | D | 311348185 | 2028-11-22 | 204.2932 | 16.5842 | 173.1916 | 115.767 | Neutral bygning | 78.9 | 208.8 | 94.2916 | 0 | -35.6084 | D | 204.2932 | 22.455 | 16.5842 | Officielt energimærke med revisioner | 173.1916 | 115.767 | Neutral bygning | 78.9 | 208.8 | 94.2916 | 0 | -35.6084 |  | 2.2 |  |  | 664 |  |  |  |  | A2020 | 0 | C | 70,533899556869 | 102,657680945347 | 175987 | 14.6609 | 81401.52 | 100626 | 74.3176 | 7.7942 | 5.7564 |  |  |  | G til C mærker | [8 empty] | Kontor
(1615) Laksetorvet ¦ Vestergrave 30, 8900 Randers C | Vestergrave 30, 8900 Randers C | 380 | Bygning med energimærke |  | 730-019632-003 | 1920 | 320 | 376 | D | 311348185 | 2028-11-22 | 205.5737 | 17.9677 | 184.6216 | 34.276 | Neutral bygning | 78.9 | 208.8 | 105.7216 | 0 | -24.1784 | D | 205.5737 | 6.8277 | 17.9677 | Officielt energimærke med revisioner | 184.6216 | 34.276 | Neutral bygning | 78.9 | 208.8 | 105.7216 | 0 | -24.1784 |  | 2.2 |  |  | 664 |  |  |  |  | A2020 | 0 | D | 25,589473684210 | 159,032105263158 | 66678 | 6.0841 | 7596.16 | 11440 | 30.1053 | 0.7436 | 1.9568 |  |  |  | G til C mærker | [8 empty] | Kontor
(1615) Lille Rosengård | Lille Rosengård 16, 8900 Randers C | 1157 | Bygning med energimærke |  | 730-019632-004 | 1900 | 410 | 1272 | C | 311348184 | 2028-11-22 | 117.2455 | 14.9264 | 131.022 | 64.3292 | Neutral bygning | 78.9 | 208.8 | 52.122 | 0 | -77.778 | C | 117.2455 | 17.2698 | 14.9264 | Officielt energimærke med revisioner | 131.022 | 64.3292 | Neutral bygning | 95.6 | 225.5 | 35.422 | 0 | -94.478 |  | 2.2 |  |  | 664 |  |  |  |  | A2020 | 0 | B | 27,682281763181 | 103,339757994814 | 119332 | 13.9265 | 37396.12 | 16321 | 14.1063 | 3.3433 | 2.8896 |  |  |  | G til C mærker | [14 empty] | Museum
(1620) - Det gamle rådhus | Rådhusstræde 1, 8900 Randers C | 639.7 | Bygning med energimærke |  | 730-017061-001 | 1778 | 320 | 614 | D | 311349501 | 2028-11-30 | 173.3703 | 17.2377 | 173.2175 | 39.3571 | Neutral bygning | 78.9 | 208.8 | 94.3175 | 0 | -35.5825 | D | 173.3391 | 11.0256 | 17.2356 | Officielt energimærke med revisioner | 168.0664 | 39.2776 | Neutral bygning | 78.9 | 208.8 | 89.1664 | 0 | -40.7336 |  | 2.2 |  |  | 664 |  |  |  |  | A2020 | 0 | C | 46,758636861029 | 121,307800531499 | 90185 | 8.1318 | 31762.08 | 20700 | 32.3589 | 2.8939 | 4.5238 |  |  |  | G til C mærker | [8 empty] | Kontor
(1621) - Kirkens korshærs Være- og aktivitetssted | Slotsgården 5, 8900 Randers C | 512 | Bygning med energimærke |  | 730-030135-001 | 1956 | 490 | 504 | A2010 | 311363877 | 2029-03-11 | 75.8594 | 8.187 | 64.809 | 20.2752 | Bæredygtigt aktiv | 78.9 | 208.8 | 0 | -14.091 | -143.991 | A2010 | 75.8594 | 4.1918 | 8.187 | Officielt energimærke med revisioner | 64.809 | 20.2752 | Bæredygtigt aktiv | 78.9 | 208.8 | 0 | -14.091 | -143.991 |  | 2 |  |  | 664 |  |  |  |  | A2020 | 0 | A2010 | 4,7845703125 | 60,0244140625 | 38078 | 3.936 | 2592.8 | 762 | 1.4883 | 0.25571 | 0.49944 | [5 empty] | Daginstitution
(1622) - Kompasset | Stemannsgade 9D, 8900 Randers C | 682 | Bygning med energimærke |  | 730-030193-001 | 1896 | 320 | 545 | B | 311365178 | 2029-03-18 | 114.2067 | 9.5736 | 87.4286 | 40.9882 | Neutral bygning | 78.9 | 208.8 | 8.5286 | 0 | -121.3714 | B | 114.2067 | 6.5292 | 9.5736 | Officielt energimærke med revisioner | 87.4286 | 40.9882 | Neutral bygning | 78.9 | 208.8 | 8.5286 | 0 | -121.3714 |  | 2 | 0.664 | [6 empty] | A2020 | 0 | B | 13,4494134897361 | 73,9791788856305 | 67944 | 5.7923 | 7518.64 | 9945 | 14.5821 | 0.73684 | 1.0804 | [5 empty] | Daginstitution
(1626) Ulvehøj stadion | Møllevangsvej 15, 8940 Randers SV | 847 | Bygning med energimærke |  | 730-015340-001 | 1972 | 533 | 862 | D | 311401797 | 2029-10-03 | 175.7273 | 14.7076 | 148.7514 | 57.4266 | Neutral bygning | 78.9 | 208.8 | 69.8514 | 0 | -60.0486 | D | 175.7273 | 12.4574 | 14.7076 | Officielt energimærke med revisioner | 148.7514 | 57.4266 | Neutral bygning | 78.9 | 208.8 | 69.8514 | 0 | -60.0486 |  | 2 | 0.495 | [6 empty] | A2020 | 0 | B | 57,1677685950414 | 91,5835891381346 | 94121 | 8.6603 | 29825.5 | 54720 | 64.6045 | 3.797 | 4.4829 |  |  |  | G til C mærker | [10 empty] | Idræt |  |  |  |  | 4 - ES står kun for forbrug - ikke VH
(1629) - Stevnstrup Station | Stationsvej 34A, 8870 Langå | 217 | Bygning med energimærke |  | 730-032842-001 | 1965 | 530 | 216 | D | 311433411 | 2030-04-20 | 169.9171 | 34.5346 | 159.6922 | 17.2081 | Neutral bygning | 78.9 | 208.8 | 80.7922 | 0 | -49.1078 | D | 169.9171 | 7.494 | 34.5346 | Officielt energimærke med revisioner | 159.6922 | 17.2081 | Neutral bygning | 78.9 | 208.8 | 80.7922 | 0 | -49.1078 | 7 | 2 | [7 empty] | A2020 | 0 | B | 60,4322580645166 | 99,2599078341014 | 24122 | 4.8958 | 8659.0909 | 12750 | 58.7558 | 2.5982 | 11.9733 |  |  |  | G til C mærker |  |  | Fjernvarme udrulning 2024 |  |  | 1 - Al vedligehold afholdes af ES |  |  |  |  | Idræt
(1634) Udebørnehaven Månehuset | Tebbestrupvej 86, 8940 Randers SV | 231.9 | Bygning med energimærke |  | 730-018486-002 | 2014 | 440 | 241 | A2010 | 311397600 | 2029-09-10 | 50.194 | 9.8882 | 74.0638 | 6.8642 | Bæredygtigt aktiv | 78.9 | 208.8 | 0 | -4.8362 | -134.7362 | A2010 | 50.194 | 2.2931 | 9.8882 | Officielt energimærke med revisioner | 74.0638 | 6.8642 | Bæredygtigt aktiv | 78.9 | 208.8 | 0 | -4.8362 | -134.7362 |  | 2 | [7 empty] | A2020 | 0 | A2010 | 0,0983182406210 | 73,9655023717119 | 11628 | 2.2907 | 24 | 12 | 0.051746 | 0.002364 | 0.010194 | [5 empty] | Daginstitution
(1636) - Skovhuset | Fladbrovej 134, 8920 Randers NV | 90 | Bygning med energimærke |  | 730-025632-001 | 1740 | 590 | 88 | B | 311435584 | 2030-05-01 | 72.4778 | 14.2781 | 110.9389 | 7.065 | Neutral bygning | 89.6 | 208.8 | 21.3389 | 0 | -97.8611 | B | 72.4778 | 1.285 | 14.2781 | Officielt energimærke med revisioner | 110.9389 | 7.065 | Neutral bygning | 89.6 | 208.8 | 21.3389 | 0 | -97.8611 |  | 2 | [7 empty] | A2020 | 0 | A2010 | 28,3944444444446 | 82,5444444444444 | 5178 | 1.0201 | 2690 | 1345 | 14.9444 | 0.26497 | 2.9441 | [11 empty] | Ferie
(1637) MTB Randers | Høvejen 17, 8940 Randers SV | 398 | Bygning med energimærke |  | 730-012954-001 | 1950 | 530 | 388 | D | 311410597 | 2029-11-25 | 199.4598 | 15.7989 | 165.341 | 29.9296 | Neutral bygning | 78.9 | 208.8 | 86.441 | 0 | -43.459 | D | 199.4598 | 6.288 | 15.7989 | Officielt energimærke med revisioner | 165.341 | 29.9296 | Neutral bygning | 78.9 | 208.8 | 86.441 | 0 | -43.459 |  | 2 | 0.495 | [6 empty] | A2020 | 0 | A2010 | 102,3105527638188 | 63,0304020100502 | 34092 | 3.065 | 25600.1 | 45293 | 113.8015 | 3.223 | 8.0979 |  |  |  | G til C mærker | [5 empty] | 1 - Al vedligehold afholdes af ES |  |  |  |  | Idræt
(1705) Vorup Plejehjem | Bøsbrovej 68, 8940 Randers SV | 1968 | Bygning med energimærke |  | 730-029405-001 | 1991 | 160 | 1430 | D | 311390589 | 2029-07-30 | 155.841 | 15.5502 | 123.1638 | 97.1996 | Neutral bygning | 75.8 | 192.5 | 47.3638 | 0 | -69.3362 | D | 156.6946 | 30.712 | 15.6057 | Officielt energimærke med revisioner | 115.2832 | 97.2192 | Neutral bygning | 75.8 | 192.5 | 39.4832 | 0 | -77.2168 |  | 2 | 0.495 | [6 empty] | A2020 | 0 | C | 18,763719512195 | 96,519512195122 | 264728 | 27.7684 | 22819.8 | 43647 | 22.1784 | 2.9436 | 1.4957 | 2 - Delte VH udgifter (Lejerbo) |  | Døgninstitution | G til C mærker |  |  |  |  | Bygninger uden asbest, C-G, min. 250 kvm
(1736) Værum GF | Ved Kirken 3, 8940 Randers SV | 185 | Bygning med energimærke |  | 730-033084-001 | 1978 | 530 | 182 | C | 311379807 | 2029-05-29 | 143.9027 | 11.3886 | 111.7503 | 11.6735 | Neutral bygning | 80.2 | 208.8 | 31.5503 | 0 | -97.0497 | C | 143.9027 | 2.1069 | 11.3886 | Officielt energimærke med revisioner | 111.7503 | 11.6735 | Neutral bygning | 80.2 | 208.8 | 31.5503 | 0 | -97.0497 |  | 2 |  |  | 500 |  |  |  |  | A2020 | 0 | B | 24,7189189189186 | 87,0313513513514 | 21242 | 1.7572 | 2690 | 5380 | 29.0811 | 0.3497 | 1.8903 |  |  |  | G til C mærker | [5 empty] | 1 - Al vedligehold afholdes af ES |  |  |  |  | Idræt
(1738) Kildevang ¦ BBR 1 - Randersvej 23A | Randersvej 23A, 8870 Langå | 685 | Bygning med energimærke |  | 730-033424-001 | 2000 | 160 | 690 | B | 311410294 | 2029-11-22 | 120.9299 | 13.2324 | 69.7934 | 25.756 | Bæredygtigt aktiv | 75.8 | 192.5 | 0 | -6.0066 | -122.7066 | B | 120.9299 | 9.0642 | 13.2324 | Officielt energimærke med revisioner | 69.7934 | 25.756 | Bæredygtigt aktiv | 75.8 | 192.5 | 0 | -6.0066 | -122.7066 |  | 2 |  |  | 500 |  |  |  |  | A2020 | 0 | B | 0,0000000000000 | 69,7934306569343 | 82475 | 8.9929 | 724 | 362 | 0.52847 | 0.071314 | 0.10411 | 2 - Delte VH udgifter (Lejerbo) |  | Døgninstitution
(1738) Kildevang ¦ BBR 2 - Randersvej 23B | Randersvej 23B, 8870 Langå | 685 | Bygning med energimærke |  | 730-033424-002 | 2000 | 160 | 690 | B | 311410294 | 2029-11-22 | 121.035 | 13.2357 | 71.201 | 25.756 | Bæredygtigt aktiv | 75.8 | 192.5 | 0 | -4.599 | -121.299 | B | 121.035 | 9.0665 | 13.2357 | Officielt energimærke med revisioner | 71.201 | 25.756 | Bæredygtigt aktiv | 75.8 | 192.5 | 0 | -4.599 | -121.299 |  | 2 |  |  | 500 |  |  |  |  | A2020 | 0 | B | 0,0000000000000 | 71,2010218978102 | 82547 | 8.9952 | 724 | 362 | 0.52847 | 0.071314 | 0.10411 | 2 - Delte VH udgifter (Lejerbo) |  | Døgninstitution
(1738) Kildevang ¦ BBR 3 - Randersvej 23C-D | Randersvej 23C, 8870 Langå | 1250 | Bygning med energimærke |  | 730-033424-003 | 1975 | 160 | 1247 | C | 311410294 | 2029-11-22 | 157.3672 | 15.5964 | 100.764 | 61.625 | Neutral bygning | 75.8 | 192.5 | 24.964 | 0 | -91.736 | C | 157.3672 | 19.4955 | 15.5964 | Officielt energimærke med revisioner | 100.764 | 61.625 | Neutral bygning | 75.8 | 192.5 | 24.964 | 0 | -91.736 |  | 2 |  |  | 500 |  |  |  |  | A2020 | 0 | C | 6,5416 | 94,2224 | 186183 | 18.6917 | 6622 | 10526 | 8.4208 | 0.80378 | 0.64303 | 2 - Delte VH udgifter (Lejerbo) |  | Døgninstitution | G til C mærker
(1738) Kildevang ¦ BBR 4 - Randersvej 23E-F | Randersvej 23E, 8870 Langå | 1355 | Bygning med energimærke |  | 730-033424-004 | 1975 | 160 | 1356 | C | 311410294 | 2029-11-22 | 155.9506 | 15.457 | 99.868 | 65.582 | Neutral bygning | 75.8 | 192.5 | 24.068 | 0 | -92.632 | C | 155.9506 | 20.9443 | 15.457 | Officielt energimærke med revisioner | 99.868 | 65.582 | Neutral bygning | 75.8 | 192.5 | 24.068 | 0 | -92.632 |  | 2 |  |  | 500 |  |  |  |  | A2020 | 0 | C | 6,5177121771218 | 93,350258302583 | 199880 | 20.0634 | 7281 | 11433 | 8.4376 | 0.88082 | 0.65005 | 2 - Delte VH udgifter (Lejerbo) |  | Døgninstitution | G til C mærker
(1738) Kildevang ¦ BBR 5 - Randersvej 23G | Randersvej 23G, 8870 Langå | 1547 | Bygning med energimærke |  | 730-033424-005 | 1975 | 160 | 1182 | C | 311410294 | 2029-11-22 | 181.8772 | 19.4591 | 106.5573 | 83.0739 | Neutral bygning | 75.8 | 192.5 | 30.7573 | 0 | -85.9427 | C | 181.8772 | 30.1032 | 19.4591 | Officielt energimærke med revisioner | 106.5573 | 83.0739 | Neutral bygning | 75.8 | 192.5 | 30.7573 | 0 | -85.9427 |  | 2 |  |  | 500 |  |  |  |  | A2020 | 0 | C | 3,576341305753 | 102,980995475113 | 249994 | 24.7813 | 52990 | 31370 | 20.278 | 5.3219 | 3.4401 | 2 - Delte VH udgifter (Lejerbo) |  | Døgninstitution | G til C mærker
(1752) Børnehaven Fuglereden | Vinkelvej 17, 8870 Langå | 272 | Bygning med energimærke |  | 730-033207-001 | 1968 | 440 | 228 | D | 311379880 | 2029-05-29 | 181.2022 | 15.7561 | 176.4052 | 19.0236 | Neutral bygning | 86.1 | 216 | 90.3052 | 0 | -39.5948 | D | 181.239 | 4.2863 | 15.7585 | Officielt energimærke med revisioner | 161.5199 | 19.0128 | Neutral bygning | 86.1 | 216 | 75.4199 | 0 | -54.4801 |  | 2 |  |  | 500 |  |  |  |  | A2020 | 0 | C | 49,234191176470 | 112,285661764706 | 36280 | 3.1383 | 9939 | 13017 | 47.8566 | 1.148 | 4.2205 |  |  |  | G til C mærker |  | Daginstitution
(1770) - Børnehuset Gudenådalen | Stavnagervej 2D, 8870 Langå | 1265 | Bygning med energimærke |  | 730-039358-001 | 2017 | 441 | 1054 | A2020 | 311435587 | 2030-05-01 | -4.2411 | -0.8355 | 10.8927 | 31.625 | Bæredygtigt aktiv | 78.9 | 208.8 | 0 | -68.0073 | -197.9073 | A2020 | -4.2411 | -1.0569 | -0.8355 | Officielt energimærke med revisioner | 10.8927 | 31.625 | Bæredygtigt aktiv | 78.9 | 208.8 | 0 | -68.0073 | -197.9073 |  | 2 | [7 empty] | A2020 | 0 | A2020 | 0,7479841897233 | 10,144743083004 | -5862 | -1.1548 | 878.2347 | 497 | 0.39289 | 0.097909 | 0.077398 | [5 empty] | Daginstitution | Fjernvarme udrulning 2024 | Solceller
(1824) - FDF Stevnstrup - ES står for vedligehold | Landsbygaden 2, 8870 Langå | 303 | Bygning med energimærke |  | 730-032127-001 | 1930 | 590 | 190 | F | 311434163 | 2030-04-23 | 285.2805 | 58.078 | 273.8568 | 45.0258 | Forbedringskrav | 78.9 | 208.8 | 194.9568 | 65.0568 | 0 | F | 285.2805 | 17.5976 | 58.078 | Officielt energimærke med revisioner | 273.8568 | 45.0258 | Forbedringskrav | 78.9 | 208.8 | 194.9568 | 65.0568 | 0 | 11.33 | 2 | [7 empty] | A2020 | 0 | C | 165,693399339934 | 108,163366336634 | 41946 | 3.3833 | 62380.666 | 44494 | 146.8449 | 14.2143 | 46.9119 |  |  |  | G til C mærker |  |  | Fjernvarme udrulning 2024 |  |  | 1 - Al vedligehold afholdes af ES |  | Ferie
(1831) Boliger Villavej 1B-E ¦ Villavej 1B, 8870 Langå | Villavej 1B, 8870 Langå | 67 | Bygning med energimærke |  | 730-031455-009 | 2006 | 130 | 67 | A2010 | 311398812 | 2029-09-17 | 105.7313 | 10.9192 | 63.8134 | 2.4857 | Bæredygtigt aktiv | 77.1 | 192.5 | 0 | -13.2866 | -128.6866 | A2010 | 105.7313 | 0.73159 | 10.9192 | Officielt energimærke med revisioner | 63.8134 | 2.4857 | Bæredygtigt aktiv | 77.1 | 192.5 | 0 | -13.2866 | -128.6866 |  | 2 |  |  | 593.75 |  |  |  |  | A2020 | 0 | A2010 | 4,3134328358209 | 59,5 | 6744 | 0.70949 | 201.875 | 340 | 5.0746 | 0.0221 | 0.32985 | 2 - Delte VH udgifter (Lejerbo) |  |  |  | Bolig
(1831) Boliger Villavej 1B-E ¦ Villavej 1C, 8870 Langå | Villavej 1C, 8870 Langå | 65 | Bygning med energimærke |  | 730-031455-009 | 2006 | 130 | 65 | A2010 | 311398812 | 2029-09-17 | 97.4308 | 10.3803 | 56.7538 | 2.106 | Bæredygtigt aktiv | 77.9 | 192.5 | 0 | -21.1462 | -135.7462 | A2010 | 97.4308 | 0.67472 | 10.3803 | Officielt energimærke med revisioner | 56.7538 | 2.106 | Bæredygtigt aktiv | 77.9 | 192.5 | 0 | -21.1462 | -135.7462 |  | 2 |  |  | 593.75 |  |  |  |  | A2020 | 0 | A2010 | 4,3153846153847 | 52,4384615384615 | 6003 | 0.65327 | 195.9375 | 330 | 5.0769 | 0.02145 | 0.33 | 2 - Delte VH udgifter (Lejerbo) |  |  |  | Bolig
(1831) Boliger Villavej 1B-E ¦ Villavej 1D, 8870 Langå | Villavej 1D, 8870 Langå | 65 | Bygning med energimærke |  | 730-031455-009 | 2006 | 130 | 65 | A2010 | 311398812 | 2029-09-17 | 97.4308 | 10.3803 | 56.7538 | 2.106 | Bæredygtigt aktiv | 77.9 | 192.5 | 0 | -21.1462 | -135.7462 | A2010 | 97.4308 | 0.67472 | 10.3803 | Officielt energimærke med revisioner | 56.7538 | 2.106 | Bæredygtigt aktiv | 77.9 | 192.5 | 0 | -21.1462 | -135.7462 |  | 2 |  |  | 593.75 |  |  |  |  | A2020 | 0 | A2010 | 4,3153846153847 | 52,4384615384615 | 6003 | 0.65327 | 195.9375 | 330 | 5.0769 | 0.02145 | 0.33 | 2 - Delte VH udgifter (Lejerbo) |  |  |  | Bolig
(1831) Boliger Villavej 1B-E ¦ Villavej 1E, 8870 Langå | Villavej 1E, 8870 Langå | 67 | Bygning med energimærke |  | 730-031455-009 | 2006 | 130 | 67 | A2010 | 311398812 | 2029-09-17 | 109.6119 | 11.1715 | 67.1119 | 2.4857 | Bæredygtigt aktiv | 77.1 | 192.5 | 0 | -9.9881 | -125.3881 | A2010 | 109.6119 | 0.74849 | 11.1715 | Officielt energimærke med revisioner | 67.1119 | 2.4857 | Bæredygtigt aktiv | 77.1 | 192.5 | 0 | -9.9881 | -125.3881 |  | 2 |  |  | 593.75 |  |  |  |  | A2020 | 0 | A2010 | 4,4402985074627 | 62,6716417910448 | 6994 | 0.72574 | 207.8125 | 350 | 5.2239 | 0.02275 | 0.33955 | 2 - Delte VH udgifter (Lejerbo) |  |  |  | Bolig
(1831) Byparken - Markedsgade 4-12 ¦ Nr. 10 | Markedsgade 10, 8870 Langå | 66 | Bygning med energimærke |  | 730-031455-007 | 2005 | 130 | 69 | B | 311394563 | 2029-08-23 | 142.0606 | 14.1259 | 101.3985 | 3.102 | Neutral bygning | 77.5 | 192.5 | 23.8985 | 0 | -91.1015 | B | 142.0606 | 0.93231 | 14.1259 | Officielt energimærke med revisioner | 101.3985 | 3.102 | Neutral bygning | 77.5 | 192.5 | 23.8985 | 0 | -91.1015 |  | 2 |  |  | 593.75 |  |  |  |  | A2020 | 0 | B | 14,8575757575759 | 86,5409090909091 | 8672 | 0.8385 | 929.875 | 704 | 10.6667 | 0.093808 | 1.4213 | 2 - Delte VH udgifter (Lejerbo) |  |  |  | Bolig
(1831) Byparken - Markedsgade 4-12 ¦ Nr. 12 | Markedsgade 12, 8870 Langå | 66 | Bygning med energimærke |  | 730-031455-007 | 2005 | 130 | 69 | B | 311394563 | 2029-08-23 | 142.0606 | 14.1259 | 101.3985 | 3.102 | Neutral bygning | 77.5 | 192.5 | 23.8985 | 0 | -91.1015 | B | 142.0606 | 0.93231 | 14.1259 | Officielt energimærke med revisioner | 101.3985 | 3.102 | Neutral bygning | 77.5 | 192.5 | 23.8985 | 0 | -91.1015 |  | 2 |  |  | 593.75 |  |  |  |  | A2020 | 0 | B | 14,8575757575759 | 86,5409090909091 | 8672 | 0.8385 | 929.875 | 704 | 10.6667 | 0.093808 | 1.4213 | 2 - Delte VH udgifter (Lejerbo) |  |  |  | Bolig
(1831) Byparken - Markedsgade 4-12 ¦ Nr. 4 | Markedsgade 4, 8870 Langå | 69 | Bygning med energimærke |  | 730-031455-006 | 2005 | 130 | 69 | B | 311394563 | 2029-08-23 | 136.6087 | 13.7119 | 96.2899 | 3.1395 | Neutral bygning | 76.4 | 192.5 | 19.8899 | 0 | -96.2101 | B | 136.6087 | 0.94612 | 13.7119 | Officielt energimærke med revisioner | 96.2899 | 3.1395 | Neutral bygning | 76.4 | 192.5 | 19.8899 | 0 | -96.2101 |  | 2 |  |  | 593.75 |  |  |  |  | A2020 | 0 | B | 14,0318840579710 | 82,2579710144928 | 8723 | 0.85383 | 913.8125 | 703 | 10.1884 | 0.092291 | 1.3376 | 2 - Delte VH udgifter (Lejerbo) |  |  |  | Bolig
(1831) Byparken - Markedsgade 4-12 ¦ Nr. 6 | Markedsgade 6, 8870 Langå | 66 | Bygning med energimærke |  | 730-031455-006 | 2005 | 130 | 68 | B | 311394563 | 2029-08-23 | 125.8636 | 13.0151 | 87.1697 | 2.7456 | Neutral bygning | 77.5 | 192.5 | 9.6697 | 0 | -105.3303 | B | 125.8636 | 0.859 | 13.0151 | Officielt energimærke med revisioner | 87.1697 | 2.7456 | Neutral bygning | 77.5 | 192.5 | 9.6697 | 0 | -105.3303 |  | 2 |  |  | 593.75 |  |  |  |  | A2020 | 0 | A2010 | 14,0090909090909 | 73,1606060606061 | 7638 | 0.77077 | 873.9375 | 669 | 10.1364 | 0.088233 | 1.3369 | 2 - Delte VH udgifter (Lejerbo) |  |  |  | Bolig
(1831) Byparken - Markedsgade 4-12 ¦ Nr. 8 | Markedsgade 8, 8870 Langå | 66 | Bygning med energimærke |  | 730-031455-006 | 2005 | 130 | 69 | B | 311394563 | 2029-08-23 | 142.0606 | 14.1259 | 101.3985 | 3.102 | Neutral bygning | 77.5 | 192.5 | 23.8985 | 0 | -91.1015 | B | 142.0606 | 0.93231 | 14.1259 | Officielt energimærke med revisioner | 101.3985 | 3.102 | Neutral bygning | 77.5 | 192.5 | 23.8985 | 0 | -91.1015 |  | 2 |  |  | 593.75 |  |  |  |  | A2020 | 0 | B | 14,8575757575759 | 86,5409090909091 | 8672 | 0.8385 | 929.875 | 704 | 10.6667 | 0.093808 | 1.4213 | 2 - Delte VH udgifter (Lejerbo) |  |  |  | Bolig
(1831) Byparken Plejehjem | Bredgade 8A, 8870 Langå | 2722 | Bygning med energimærke |  | 730-031455-001 | 1961 | 160 | 2283 | C | 311399897 | 2029-09-23 | 130.1007 | 12.8284 | 98.1811 | 125.08 | Neutral bygning | 76.9 | 198.5 | 21.2811 | 0 | -100.3189 | C | 130.1007 | 34.919 | 12.8284 | Officielt energimærke med revisioner | 98.1811 | 125.08 | Neutral bygning | 76.9 | 198.5 | 21.2811 | 0 | -100.3189 |  | 2 |  |  | 593.75 |  |  |  |  | A2020 | 0 | B | 28,2981631153563 | 69,8829169728141 | 265786 | 28.9338 | 55041.3125 | 88348 | 32.457 | 5.9852 | 2.1988 | 2 - Delte VH udgifter (Lejerbo) |  | Døgninstitution | G til C mærker
(1831) Kulturhuset Langå | Bredgade 4, 8870 Langå | 3590 | Bygning med energimærke |  | 730-031455-002 | 1952 | 320 | 2708 | B | 311401278 | 2029-10-01 | 96.4159 | 9.3936 | 80.0767 | 164.063 | Bæredygtigt aktiv | 81.2 | 211.1 | 0 | -1.1233 | -131.0233 | B | 96.4159 | 33.723 | 9.3936 | Officielt energimærke med revisioner | 80.0767 | 164.063 | Bæredygtigt aktiv | 81.2 | 211.1 | 0 | -1.1233 | -131.0233 |  | 2 |  |  | 593.75 |  |  |  |  | A2020 | 0 | A2010 | 15,4918105849582 | 64,584930362117 | 289850 | 29.0874 | 43828.5 | 56283 | 15.6777 | 4.6356 | 1.2913 | [9 empty] | 1 - Al vedligehold afholdes af ES | [10 empty] | Kultur
(1884) - Bostedet Blommevej | Blommevej 41N, 8930 Randers NØ | 127 | Bygning med energimærke |  | 730-013027-011 | 2013 | 490 | 129 | C | 311365286 | 2029-03-18 | 133.0236 | 11.852 | 118.1961 | 9.144 | Neutral bygning | 84.3 | 208.8 | 33.8961 | 0 | -90.6039 | C | 133.0236 | 1.5052 | 11.852 | Officielt energimærke med revisioner | 118.1961 | 9.144 | Neutral bygning | 84.3 | 208.8 | 33.8961 | 0 | -90.6039 |  | 2 | 0.664 | [6 empty] | A2020 | 0 | C | 5,791338582677 | 112,404724409449 | 16649 | 1.4305 | 757.2 | 245 | 1.9291 | 0.074665 | 0.58791 | 2 - Delte VH udgifter (Lejerbo) |  |  | G til C mærker | [8 empty] | Kontor
(1894) Randers CSV ¦ Bygn. A | Bakkevej 1, 8920 Randers NV | 771.5 | Bygning med energimærke |  | 730-008849-001 | 1935 | 420 | 734 | D | 311414021 | 2029-12-16 | 185.5943 | 37.7076 | 178.6009 | 66.2719 | Neutral bygning | 78.9 | 208.8 | 99.7009 | 0 | -30.1991 | D | 185.5943 | 29.0914 | 37.7076 | Officielt energimærke med revisioner | 178.6009 | 66.2719 | Neutral bygning | 80 | 209.9 | 98.6009 | 0 | -31.2991 | 6.95 | 2 | [7 empty] | A2020 | 0 | A2010 | 106,3397278029812 | 72,2611795204148 | 68737 | 6.6693 | 42000.4255 | 74449 | 96.499 | 22.4221 | 29.063 |  |  |  | G til C mærker | [5 empty] | 1 - Al vedligehold afholdes af ES | Undervisning
(1894) Randers CSV ¦ Bygn. B | Bakkevej 1, 8920 Randers NV | 163 | Bygning med energimærke |  | 730-008849-003 | 1984 | 420 | 246 | E | 311414021 | 2029-12-16 | 235.0736 | 47.813 | 226.5816 | 16.7564 | Forbedringskrav | 81.4 | 208.8 | 145.1816 | 17.7816 | 0 | E | 235.0736 | 7.7935 | 47.813 | Officielt energimærke med revisioner | 226.5816 | 16.7564 | Forbedringskrav | 81.4 | 208.8 | 145.1816 | 17.7816 | 0 | 6.95 | 2 | [7 empty] | A2020 | 0 | D | 52,596932515338 | 173,984662576687 | 34430 | 2.6722 | 2462.1745 | 3887 | 23.8466 | 5.1213 | 31.419 |  |  |  | G til C mærker |  | Daginstitution | [6 empty] | Kontor
(1894) Randers CSV ¦ Bygn. B2 | Bakkevej 1, 8920 Randers NV | 256.9 | Bygning med energimærke |  | 730-008849-004 | 2000 | 420 | 246 | C | 311414021 | 2029-12-16 | 126.4733 | 25.6594 | 117.8731 | 16.5957 | Neutral bygning | 78.9 | 208.8 | 38.9731 | 0 | -90.9269 | C | 126.4733 | 6.5919 | 25.6594 | Officielt energimærke med revisioner | 117.8731 | 16.5957 | Neutral bygning | 78.9 | 208.8 | 38.9731 | 0 | -90.9269 | 6.95 | 2 | [7 empty] | A2020 | 0 | B | 39,3943168548076 | 78,4787855196574 | 25430 | 2.3341 | 2985.8245 | 7061 | 27.4854 | 4.2578 | 16.5739 |  |  |  | G til C mærker |  | Daginstitution |  |  | Bygninger uden asbest, C-G, min. 250 kvm |  |  |  | Kontor
(1894) Randers CSV ¦ Bygn. C | Bakkevej 1, 8920 Randers NV | 244.75 | Bygning med energimærke |  | 730-008849-002 | 1958 | 420 | 159 | C | 311414021 | 2029-12-16 | 127.1011 | 25.7659 | 126.7894 | 16.0067 | Neutral bygning | 78.9 | 208.8 | 47.8894 | 0 | -82.0106 | C | 127.1011 | 6.3062 | 25.7659 | Officielt energimærke med revisioner | 126.7894 | 16.0067 | Neutral bygning | 78.9 | 208.8 | 47.8894 | 0 | -82.0106 | 6.95 | 2 | [7 empty] | A2020 | 0 | B | 40,759959141982 | 86,029417773238 | 24169 | 2.3114 | 4222.6982 | 6939 | 28.3514 | 3.9948 | 16.3221 |  |  |  | G til C mærker |  | Daginstitution | [6 empty] | Kontor
(1898) - Havndal Skole ¦ Bygning 8 | Søringen 3, 8970 Havndal | 144 | Bygning med energimærke |  | 730-036691-008 | 1981 | 420 | 145 | C | 311432552 | 2030-04-14 | 183.8542 | 15.2368 | 155.6583 | 11.0736 | Neutral bygning | 82.8 | 208.8 | 72.8583 | 0 | -53.1417 | C | 183.8542 | 2.1941 | 15.2368 | Officielt energimærke med revisioner | 155.6583 | 11.0736 | Neutral bygning | 82.8 | 208.8 | 72.8583 | 0 | -53.1417 |  | 2 |  |  | 579.38 |  |  |  |  | A2020 | 0 | B | 48,336805555555 | 107,321527777778 | 19750 | 1.6005 | 5579.7652 | 6725 | 46.7014 | 0.59354 | 4.1218 |  |  |  | G til C mærker | [5 empty] | 1 - Al vedligehold afholdes af ES | Undervisning
(1898) - Havndal Skole ¦ Gamle skole | Søringen 3, 8970 Havndal | 636 | Bygning med energimærke |  | 730-036691-002 | 1906 | 420 | 620 | E | 311432552 | 2030-04-14 | 220.6619 | 17.6329 | 186.9824 | 49.29 | Neutral bygning | 83.2 | 213.1 | 103.7824 | 0 | -26.1176 | E | 220.6619 | 11.2145 | 17.6329 | Officielt energimærke med revisioner | 186.9824 | 49.29 | Neutral bygning | 83.2 | 213.1 | 103.7824 | 0 | -26.1176 |  | 2 |  |  | 579.38 |  |  |  |  | A2020 | 0 | C | 46,836477987421 | 140,145911949686 | 105635 | 8.9222 | 20500.0534 | 34706 | 54.5692 | 2.2923 | 3.6043 |  |  |  | G til C mærker | [5 empty] | 1 - Al vedligehold afholdes af ES | Undervisning
(1898) - Havndal Skole ¦ Gymnastiksal 1 | Søringen 3, 8970 Havndal | 386 | Bygning med energimærke |  | 730-036691-005 | 1962 | 420 | 386 | D | 311432552 | 2030-04-14 | 192.0285 | 14.7296 | 154.3565 | 33.4662 | Neutral bygning | 78.9 | 208.8 | 75.4565 | 0 | -54.4435 | D | 192.0285 | 5.6856 | 14.7296 | Officielt energimærke med revisioner | 154.3565 | 33.4662 | Neutral bygning | 78.9 | 208.8 | 75.4565 | 0 | -54.4435 |  | 2 |  |  | 579.38 |  |  |  |  | A2020 | 0 | D | 10,604922279793 | 143,751554404145 | 69758 | 5.3537 | 3047.52 | 4365 | 11.3083 | 0.33191 | 0.85986 |  |  |  | G til C mærker | [5 empty] | 1 - Al vedligehold afholdes af ES |  |  |  |  | Idræt
(1898) - Havndal Skole ¦ Gymnastiksal 2 | Søringen 3, 8970 Havndal | 486 | Bygning med energimærke |  | 730-036691-006 | 1962 | 420 | 466 | D | 311432552 | 2030-04-14 | 190.0329 | 14.5538 | 152.2963 | 41.6016 | Neutral bygning | 78.9 | 208.8 | 73.3963 | 0 | -56.5037 | D | 190.0329 | 7.0731 | 14.5538 | Officielt energimærke med revisioner | 152.2963 | 41.6016 | Neutral bygning | 78.9 | 208.8 | 73.3963 | 0 | -56.5037 |  | 2 |  |  | 579.38 |  |  |  |  | A2020 | 0 | D | 9,470370370370 | 142,825925925926 | 87502 | 6.6977 | 3457.272 | 4854 | 9.9877 | 0.37544 | 0.77251 |  |  |  | G til C mærker | [5 empty] | 1 - Al vedligehold afholdes af ES |  |  |  |  | Idræt
(1898) - Havndal Skole ¦ Skole hovedbygning | Søringen 3, 8970 Havndal | 3413 | Bygning med energimærke |  | 730-036691-004 | 1962 | 420 | 2732 | D | 311432552 | 2030-04-14 | 172.1078 | 14.2781 | 144.1309 | 269.627 | Neutral bygning | 81.8 | 211.7 | 62.3309 | 0 | -67.5691 | D | 172.1078 | 48.7312 | 14.2781 | Officielt energimærke med revisioner | 144.1309 | 269.627 | Neutral bygning | 81.8 | 211.7 | 62.3309 | 0 | -67.5691 |  | 2 |  |  | 579.38 |  |  |  |  | A2020 | 0 | B | 62,8003808965715 | 81,3304717257545 | 341100 | 32.0953 | 149443.0328 | 246304 | 72.1664 | 16.636 | 4.8743 |  |  |  | G til C mærker | [5 empty] | 1 - Al vedligehold afholdes af ES | Undervisning
(1898) - Havndal Skole BBR 1 & 10 ¦ Skolevej 1, 8970 Havndal | Skolevej 1, 8970 Havndal | 301 | Bygning med energimærke |  | 730-036691-001 | 1962 | 440 | 223 | D | 311432553 | 2030-04-14 | 175.4219 | 15.0256 | 151.1781 | 25.3743 | Neutral bygning | 78.9 | 208.8 | 72.2781 | 0 | -57.6219 | D | 175.4219 | 4.5227 | 15.0256 | Officielt energimærke med revisioner | 151.1781 | 25.3743 | Neutral bygning | 78.9 | 208.8 | 72.2781 | 0 | -57.6219 |  | 2 |  |  | 579.38 |  |  |  |  | A2020 | 0 | B | 61,4920265780731 | 89,6860465116279 | 34163 | 2.976 | 14406.018 | 18639 | 61.9236 | 1.5467 | 5.1385 |  |  |  | G til C mærker | [6 empty] | Undervisning
(1898) - Havndal Skole BBR 1 & 10 ¦ Søringen 3, 8970 Havndal | Søringen 3, 8970 Havndal | 97 | Bygning med energimærke |  | 730-036691-010 | 2000 | 440 | 98 | C | 311432553 | 2030-04-14 | 142.6701 | 14.9332 | 146.3371 | 4.4232 | Neutral bygning | 88.3 | 208.8 | 58.0371 | 0 | -62.4629 | C | 142.6701 | 1.4485 | 14.9332 | Officielt energimærke med revisioner | 146.3371 | 4.4232 | Neutral bygning | 88.3 | 208.8 | 58.0371 | 0 | -62.4629 |  | 2 |  |  | 579.38 |  |  |  |  | A2020 | 0 | B | 44,102061855670 | 102,235051546392 | 11478 | 1.0573 | 3926.4528 | 2361 | 24.3402 | 0.3912 | 4.033 |  |  |  | G til C mærker | [5 empty] | 1 - Al vedligehold afholdes af ES | Undervisning
(1924) Grønhøjskolen ¦ BBR 1 - Gl. skole | Nørreled 3, 8983 Gjerlev J | 579 | Bygning med energimærke |  | 730-002015-001 | 1934 | 420 | 1441 | G | 311319711 | 2028-06-11 | 296.8981 | 60.4153 | 292.9145 | 79.1493 | Forbedringskrav | 78.9 | 208.8 | 214.0145 | 84.1145 | 0 | G | 299.2124 | 35.2538 | 60.8874 | Officielt energimærke med revisioner | 290.977 | 79.1493 | Forbedringskrav | 78.9 | 208.8 | 212.077 | 82.177 | 0 | 11.33 | 2.2 | [7 empty] | A2020 | 0 | C | 178,236787564767 | 112,7402417962 | 82354 | 6.7739 | 117166.102 | 90890 | 156.9775 | 28.48 | 49.1882 |  |  |  | G til C mærker |  |  | Fjernvarme udrulning 2024 |  |  | 1 - Al vedligehold afholdes af ES | Undervisning
(1924) Grønhøjskolen ¦ BBR 2 - Afd. E | Nørreled 3, 8983 Gjerlev J | 787 | Bygning med energimærke |  | 730-002015-002 | 1960 | 420 | 965 | E | 311319711 | 2028-06-11 | 180.3875 | 36.6292 | 181.5883 | 71.7744 | Neutral bygning | 78.9 | 208.8 | 102.6883 | 0 | -27.2117 | D | 181.6836 | 29.0353 | 36.8936 | Officielt energimærke med revisioner | 176.7731 | 71.7744 | Neutral bygning | 78.9 | 208.8 | 97.8731 | 0 | -32.0269 | 11.33 | 2.2 | [7 empty] | A2020 | 0 | C | 70,518043202034 | 106,25501905972 | 107078 | 8.6771 | 81724.746 | 35907 | 45.6252 | 20.3581 | 25.868 |  |  |  | G til C mærker |  |  | Fjernvarme udrulning 2024 |  |  | 1 - Al vedligehold afholdes af ES | Undervisning
(1924) Grønhøjskolen ¦ BBR 3 - Afd. B & C | Nørreled 3, 8983 Gjerlev J | 4586 | Bygning med energimærke |  | 730-002015-003 | 1972 | 420 | 3943 | D | 311319711 | 2028-06-11 | 162.5373 | 32.9777 | 165.9027 | 429.7082 | Neutral bygning | 78.9 | 208.8 | 87.0027 | 0 | -42.8973 | D | 163.6304 | 152.2579 | 33.2006 | Officielt energimærke med revisioner | 160.0247 | 429.7082 | Neutral bygning | 90.8 | 220.7 | 69.2247 | 0 | -60.6753 | 11.33 | 2.2 | [7 empty] | A2020 | 0 | B | 64,7365678150897 | 95,2881814217183 | 514623 | 48.817 | 406914.338 | 235786 | 51.4143 | 103.4409 | 22.5558 |  |  |  | G til C mærker |  |  | Fjernvarme udrulning 2024 |  |  | 1 - Al vedligehold afholdes af ES | Undervisning
(1924) Grønhøjskolen ¦ BBR 4 - SFO | Stangerumvej 10, 8983 Gjerlev J | 343 | Bygning med energimærke |  | 730-002015-004 | 1995 | 420 | 330 | C | 311319711 | 2028-06-11 | 122.9038 | 24.8547 | 134.3513 | 22.5351 | Neutral bygning | 78.9 | 208.8 | 55.4513 | 0 | -74.4487 | C | 123.5743 | 8.5721 | 24.9915 | Officielt energimærke med revisioner | 124.8114 | 22.5351 | Neutral bygning | 78.9 | 208.8 | 45.9114 | 0 | -83.9886 | 11.33 | 2.2 | [7 empty] | A2020 | 0 | A2010 | 58,2883381924202 | 66,5230320699708 | 29825 | 2.7735 | 26150.1 | 12561 | 36.621 | 5.7986 | 16.9054 |  |  |  | G til C mærker |  | Daginstitution | Fjernvarme udrulning 2024 |  | Bygninger uden asbest, C-G, min. 250 kvm | 1 - Al vedligehold afholdes af ES
(1924) Grønhøjskolen ¦ BBR 5 - Afd. A & D | Nørreled 3, 8983 Gjerlev J | 1586 | Bygning med energimærke |  | 730-002015-005 | 1981 | 420 | 1573 | C | 311319711 | 2028-06-11 | 95.4344 | 19.2712 | 104.6406 | 92.1466 | Neutral bygning | 78.9 | 208.8 | 25.7406 | 0 | -104.1594 | B | 95.9262 | 30.7233 | 19.3715 | Officielt energimærke med revisioner | 95.4351 | 92.1466 | Neutral bygning | 78.9 | 208.8 | 16.5351 | 0 | -113.3649 | 11.33 | 2.2 | [7 empty] | A2020 | 0 | B | 22,3857503152586 | 73,0493064312736 | 137993 | 14.0018 | 56783.386 | 14146 | 8.9193 | 16.7215 | 10.5432 |  |  |  | G til C mærker |  |  | Fjernvarme udrulning 2024 |  |  | 1 - Al vedligehold afholdes af ES | Undervisning
(1924) Grønhøjskolen ¦ BBR 6 - Minihal | Nørreled 3, 8983 Gjerlev J | 499 | Bygning med energimærke |  | 730-002015-006 | 2007 | 420 | 499 | B | 311319711 | 2028-06-11 | 92.6453 | 18.7679 | 85.6764 | 23.1536 | Neutral bygning | 78.9 | 208.8 | 6.7764 | 0 | -123.1236 | B | 93.2064 | 9.4223 | 18.8824 | Officielt energimærke med revisioner | 83.3938 | 23.1536 | Neutral bygning | 78.9 | 208.8 | 4.4938 | 0 | -125.4062 | 11.33 | 2.2 | [7 empty] | A2020 | 0 | A2010 | 9,2222444889780 | 74,1715430861723 | 47654 | 4.3362 | 12772.206 | -1144 | -2.2926 | 5.0861 | 10.1926 | [6 empty] | Fjernvarme udrulning 2024 |  |  | 1 - Al vedligehold afholdes af ES |  |  |  |  | Idræt
(1940) - Bygger'n | Husarvej 44, 8930 Randers NØ | 196 | Bygning med energimærke |  | 730-010920-001 | 1989 | 590 | 196 | C | 311418537 | 2030-01-22 | 128.3316 | 13.6168 | 131.4929 | 12.9752 | Neutral bygning | 79.7 | 208.8 | 51.7929 | 0 | -77.3071 | C | 128.3316 | 2.6689 | 13.6168 | Officielt energimærke med revisioner | 131.4929 | 12.9752 | Neutral bygning | 79.7 | 208.8 | 51.7929 | 0 | -77.3071 |  | 2 | 0.495 | [6 empty] | A2020 | 0 | B | 41,4704081632652 | 90,0224489795918 | 19580 | 1.9683 | 6615.95 | 5573 | 28.4337 | 0.70056 | 3.5743 |  |  |  | G til C mærker | [6 empty] | Undervisning
(1954) BBR 1- Friids- og juniorklubben Fiskergården | Fiskergårdsvej 31, 8920 Randers NV | 331 | Bygning med energimærke |  | 730-010483-001 | 1850 | 490 | 216 | D | 311441285 | 2030-06-03 | 182.3595 | 13.9315 | 144.7867 | 28.9956 | Neutral bygning | 78.9 | 208.8 | 65.8867 | 0 | -64.0133 | D | 182.3595 | 4.6113 | 13.9315 | Officielt energimærke med revisioner | 144.7867 | 28.9956 | Neutral bygning | 78.9 | 208.8 | 65.8867 | 0 | -64.0133 |  | 2 | 0.495 | [6 empty] | A2020 | 0 | C | 24,237462235649 | 120,549244712991 | 51187 | 3.9868 | 4863.2 | 9174 | 27.716 | 0.62456 | 1.8869 |  |  |  | G til C mærker | [10 empty] | Idræt | [6 empty] | 3 - ES står for udvendig VH
(1954) BBR 5 - Friids- og juniorklubben Fiskergården | Fiskergårdsvej 31, 8920 Randers NV | 219 | Bygning med energimærke |  | 730-010483-005 | 1850 | 590 | 216 | C | 311441284 | 2030-06-03 | 171.516 | 14.1213 | 142.6877 | 17.8485 | Neutral bygning | 78.9 | 208.8 | 63.7877 | 0 | -66.1123 | C | 171.516 | 3.0926 | 14.1213 | Officielt energimærke med revisioner | 142.6877 | 17.8485 | Neutral bygning | 78.9 | 208.8 | 63.7877 | 0 | -66.1123 |  | 2 | 0.495 | [6 empty] | A2020 | 0 | B | 42,262100456621 | 100,425570776256 | 27917 | 2.333 | 6286.8 | 9645 | 44.0411 | 0.75958 | 3.4684 |  |  |  | G til C mærker | [5 empty] | 1 - Al vedligehold afholdes af ES | Undervisning
(1970) Hobrovejens skole ¦ Gethersvej 36, 8900 Randers C | Gethersvej 36, 8900 Randers C | 5877 | Bygning med energimærke |  | 730-010997-001 | 1921 | 420 | 5919 | C | 311320059 | 2028-06-12 | 137.2217 | 11.7895 | 134.6393 | 376.7157 | Neutral bygning | 85.7 | 215.6 | 48.9393 | 0 | -80.9607 | C | 137.2221 | 69.287 | 11.7895 | Officielt energimærke med revisioner | 112.7196 | 376.7157 | Neutral bygning | 84.2 | 214.1 | 28.5196 | 0 | -101.3804 |  | 2.2 |  |  | 664 |  |  |  |  | A2020 | 0 | B | 14,4698825931595 | 98,2497192445125 | 711849 | 62.5562 | 69583.8 | 94605 | 16.0975 | 6.7308 | 1.1453 |  |  |  | G til C mærker | [5 empty] | 1 - Al vedligehold afholdes af ES | Undervisning
(1970) Hobrovejens skole ¦ SFO ¦ Skolevej 2D, 8920 Randers NV | Skolevej 2D, 8920 Randers NV | 1572 | Bygning med energimærke |  | 730-010997-003 | 1995 | 420 | 1551 | B | 311320059 | 2028-06-12 | 96.4631 | 8.827 | 93.4001 | 91.176 | Neutral bygning | 81.8 | 211.7 | 11.6001 | 0 | -118.2999 | B | 96.4816 | 13.8817 | 8.8306 | Officielt energimærke med revisioner | 77.0667 | 91.176 | Neutral bygning | 81.3 | 211.2 | -4.2333 | 0 | -134.1333 |  | 2.2 |  |  | 664 |  |  |  |  | A2020 | 0 | A2010 | 7,5706106870229 | 69,4961195928753 | 138173 | 12.8849 | 10352.96 | 13496 | 8.5852 | 0.99683 | 0.63412 | [5 empty] | Daginstitution |  |  |  | 1 - Al vedligehold afholdes af ES | Undervisning
(206) Svalevej 6 | Svalevej 6, 8960 Randers SØ | 3642 | Bygning med energimærke |  | 730-035807-001 | 1978 | 160 | 3260 | C | 311351592 | 2028-12-14 | 111.7202 | 22.5628 | 95.8608 | 167.921 | Neutral bygning | 77.6 | 200.9 | 18.2608 | 0 | -105.0392 | C | 111.7861 | 82.2226 | 22.5762 | Officielt energimærke med revisioner | 95.9267 | 167.921 | Neutral bygning | 79 | 202.3 | 16.9267 | 0 | -106.3733 | 11.33 | 2.2 | [7 empty] | A2020 | 0 | B | 23,2422020867655 | 72,684459088413 | 369982 | 38.4833 | 147936.514 | 37143 | 10.1985 | 43.7393 | 12.0097 | 2 - Delte VH udgifter (Lejerbo) |  | Døgninstitution | G til C mærker |  |  | Fjernvarme udrulning 2024
(2148) BBR 7 - Adm. bygning - Mellemrup Skolehjem | Støvringgårdvej 43, 8930 Randers NØ | 573 | Bygning med energimærke |  | 730-002442-007 | 2004 | 321 | 573 | B | 311430865 | 2030-03-31 | 85.3647 | 9.1825 | 77.8366 | 24.4098 | Bæredygtigt aktiv | 78.9 | 208.8 | 0 | -1.0634 | -130.9634 | B | 85.3647 | 5.2616 | 9.1825 | Officielt energimærke med revisioner | 77.8366 | 24.4098 | Bæredygtigt aktiv | 78.9 | 208.8 | 0 | -1.0634 | -130.9634 |  | 2 |  |  | 645 |  |  |  |  | A2020 | 0 | A2010 | 7,7633507853403 | 70,0732984293194 | 47457 | 4.8109 | 4594.2 | 1457 | 2.5428 | 0.45071 | 0.78658 | [12 empty] | Kontor
(2148) Mellerup Skolehjem - BBR 1, 5, 8, 9 & 12 ¦ BBR 1 - Skolebygning | Støvringgårdvej 43, 8930 Randers NØ | 1467.4 | Bygning med energimærke |  | 730-002442-001 | 1890 | 160 | 1054 | D | 311430866 | 2030-03-31 | 196.1762 | 18.3268 | 136.6993 | 88.4842 | Neutral bygning | 75.8 | 192.5 | 60.8993 | 0 | -55.8007 | D | 196.1762 | 26.8927 | 18.3268 | Officielt energimærke med revisioner | 136.6993 | 88.4842 | Neutral bygning | 75.8 | 192.5 | 60.8993 | 0 | -55.8007 |  | 2 |  |  | 645 |  |  |  |  | A2020 | 0 | B | 81,8074144745811 | 54,8919176775249 | 141476 | 16.429 | 104156.45 | 146393 | 99.7635 | 10.4637 | 7.1308 |  |  | Døgninstitution | G til C mærker | [6 empty] | Undervisning
(2148) Mellerup Skolehjem - BBR 1, 5, 8, 9 & 12 ¦ BBR 12 - Lodshuset | Støvringgårdvej 37, 8930 Randers NØ | 911.2 | Bygning med energimærke |  | 730-002442-012 | 1966 | 160 | 611 | C | 311430866 | 2030-03-31 | 137.8633 | 13.0739 | 90.9019 | 43.1909 | Neutral bygning | 75.8 | 192.5 | 15.1019 | 0 | -101.5981 | C | 137.8633 | 11.913 | 13.0739 | Officielt energimærke med revisioner | 90.9019 | 43.1909 | Neutral bygning | 75.8 | 192.5 | 15.1019 | 0 | -101.5981 |  | 2 |  |  | 645 |  |  |  |  | A2020 | 0 | B | 23,6215978928885 | 67,2802897278314 | 100101 | 10.2251 | 16758.5 | 25520 | 28.007 | 1.6878 | 1.8523 |  |  | Døgninstitution | G til C mærker | [6 empty] | Undervisning
(2148) Mellerup Skolehjem - BBR 1, 5, 8, 9 & 12 ¦ BBR 5 - Skovhuset | Støvringgårdvej 43, 8930 Randers NØ | 403 | Bygning med energimærke |  | 730-002442-005 | 1993 | 160 | 403 | C | 311430866 | 2030-03-31 | 143.7643 | 14.4173 | 92.5427 | 17.0066 | Neutral bygning | 75.8 | 192.5 | 16.7427 | 0 | -99.9573 | C | 143.7643 | 5.8102 | 14.4173 | Officielt energimærke med revisioner | 92.5427 | 17.0066 | Neutral bygning | 75.8 | 192.5 | 16.7427 | 0 | -99.9573 |  | 2 |  |  | 645 |  |  |  |  | A2020 | 0 | C | 15,5612903225806 | 76,9813895781638 | 50960 | 5.2568 | 5525.9 | 6977 | 17.3127 | 0.55343 | 1.3733 |  |  | Døgninstitution | G til C mærker |  |  |  |  | Bygninger uden asbest, C-G, min. 250 kvm
(2148) Mellerup Skolehjem - BBR 1, 5, 8, 9 & 12 ¦ BBR 8 - Fjordhuset | Støvringgårdvej 43B, 8930 Randers NØ | 501 | Bygning med energimærke |  | 730-002442-008 | 2004 | 160 | 561 | C | 311430866 | 2030-03-31 | 162.02 | 15.3165 | 115.7471 | 25.8015 | Neutral bygning | 75.8 | 192.5 | 39.9471 | 0 | -76.7529 | C | 162.02 | 7.6736 | 15.3165 | Officielt energimærke med revisioner | 115.7471 | 25.8015 | Neutral bygning | 75.8 | 192.5 | 39.9471 | 0 | -76.7529 |  | 2 |  |  | 645 |  |  |  |  | A2020 | 0 | C | 0,339321357285 | 115,407784431138 | 80639 | 7.595 | 795 | 533 | 1.0639 | 0.078601 | 0.15689 |  |  | Døgninstitution | G til C mærker |  |  |  |  | Bygninger uden asbest, C-G, min. 250 kvm
(2148) Mellerup Skolehjem - BBR 1, 5, 8, 9 & 12 ¦ BBR 9 - Enghuset | Støvringgårdvej 43C, 8930 Randers NØ | 521 | Bygning med energimærke |  | 730-002442-009 | 2004 | 160 | 581 | C | 311430866 | 2030-03-31 | 157.3647 | 14.8973 | 111.2238 | 26.1542 | Neutral bygning | 75.8 | 192.5 | 35.4238 | 0 | -81.2762 | C | 157.3647 | 7.7615 | 14.8973 | Officielt energimærke med revisioner | 111.2238 | 26.1542 | Neutral bygning | 75.8 | 192.5 | 35.4238 | 0 | -81.2762 |  | 2 |  |  | 645 |  |  |  |  | A2020 | 0 | C | 0,712859884837 | 110,51094049904 | 81413 | 7.6748 | 877 | 574 | 1.1017 | 0.086678 | 0.16637 |  |  | Døgninstitution | G til C mærker |  |  |  |  | Bygninger uden asbest, C-G, min. 250 kvm
(2148) Mellerup Skolehjem - Færgehuset | Lodsvejen 6, 8930 Randers NØ | 262 | Bygning med energimærke |  | 730-002442-014 | 1880 | 120 | 262 | C | 311430862 | 2030-03-31 | 130.5153 | 12.31 | 87.9511 | 11.5018 | Neutral bygning | 75.8 | 192.5 | 12.1511 | 0 | -104.5489 | C | 130.5153 | 3.2252 | 12.31 | Officielt energimærke med revisioner | 87.9511 | 11.5018 | Neutral bygning | 75.8 | 192.5 | 12.1511 | 0 | -104.5489 |  | 2 |  |  | 645 |  |  |  |  | A2020 | 0 | B | 20,8148854961832 | 67,1362595419847 | 28020 | 2.7981 | 4247.1 | 6175 | 23.5687 | 0.42712 | 1.6302 |  |  | Døgninstitution | G til C mærker
(2148) Mellerup Skolehjem - Ridehal | Lodsvejen 6, 8930 Randers NØ | 402 | Bygning med energimærke |  | 730-002442-011 | 2004 | 535 | 944 | B | 311430864 | 2030-03-31 | 99.9527 | 10.674 | 79.7751 | 15.3966 | Bæredygtigt aktiv | 81.2 | 211.1 | 0 | -1.4249 | -131.3249 | B | 99.9527 | 4.2909 | 10.674 | Officielt energimærke med revisioner | 79.7751 | 15.3966 | Bæredygtigt aktiv | 81.5 | 211.4 | 0 | -1.7249 | -131.6249 |  | 2 |  |  | 645 |  |  |  |  | A2020 | 0 | A2010 | 17,4676616915422 | 62,3074626865672 | 32970 | 3.2822 | 10194.4 | 7211 | 17.9378 | 1.0087 | 2.5093 | [14 empty] | Idræt
(243) - Børnehuset Solstrålen | Bakkevænget 2, 8983 Gjerlev J | 481 | Bygning med energimærke |  | 730-003595-011 | 1991 | 440 | 481 | C | 311374390 | 2029-05-02 | 133.9667 | 27.128 | 130.7557 | 26.1664 | Neutral bygning | 84.2 | 214.1 | 46.5557 | 0 | -83.3443 | C | 133.9667 | 13.0486 | 27.128 | Officielt energimærke med revisioner | 130.7557 | 26.1664 | Neutral bygning | 84.2 | 214.1 | 46.5557 | 0 | -83.3443 | 7.88 | 2 | [7 empty] | A2020 | 0 | A2010 | 69,5833679833677 | 61,1723492723493 | 23393 | 4.6165 | 18601.3455 | 41045 | 85.3326 | 8.4321 | 17.5303 |  |  |  | G til C mærker |  | Daginstitution |  |  | Bygninger uden asbest, C-G, min. 250 kvm
(243) - Åbakken (bygning 1) | Bakkevænget 1, 8983 Gjerlev J | 2695 | Bygning med energimærke |  | 730-003595-001 | 1977 | 441 | 2595 | E | 311374397 | 2029-05-02 | 198.6378 | 39.8884 | 183.6586 | 138.598 | Neutral bygning | 78.9 | 208.8 | 104.7586 | 0 | -25.1414 | C | 187.1952 | 101.4224 | 37.6335 | Officielt energimærke med revisioner | 158.597 | 138.7925 | Neutral bygning | 126.2 | 256.1 | 32.397 | 0 | -97.503 | 11.33 | 2.2 | [7 empty] | A2020 | 0 | A2010 | 47,574545454546 | 111,02241187384 | 425014 | 53.6582 | 190026.94 | 79477 | 29.4905 | 47.7642 | 17.7233 | 2 - Delte VH udgifter (Lejerbo) |  |  | G til C mærker |  | Daginstitution | Fjernvarme udrulning 2024 | Solceller
(243) - Åbakken ¦ Bakkevænget 1B, 8983 Gjerlev J | Bakkevænget 1B, 8983 Gjerlev J | 512 | Bygning med energimærke |  | 730-003595-017 | 2005 | 160 | 512 | C | 311374398 | 2029-05-02 | 131.4355 | 26.5288 | 109.6998 | 17.664 | Neutral bygning | 75.8 | 192.5 | 33.8998 | 0 | -82.8002 | C | 131.4355 | 13.5828 | 26.5288 | Officielt energimærke med revisioner | 109.6998 | 17.664 | Neutral bygning | 75.8 | 192.5 | 33.8998 | 0 | -82.8002 | 11.33 | 2 | [7 empty] | A2020 | 0 | C | 13,6289062500 | 96,0708984375 | 67295 | 7.1165 | 18002.856 | 0 | 0 | 6.4663 | 12.6295 | 2 - Delte VH udgifter (Lejerbo) |  | Døgninstitution | G til C mærker |  |  | Fjernvarme udrulning 2024 |  | Bygninger uden asbest, C-G, min. 250 kvm
(243) - Åbakken ¦ Bakkevænget 1C, 8983 Gjerlev J | Bakkevænget 1C, 8983 Gjerlev J | 555 | Bygning med energimærke |  | 730-003595-018 | 2005 | 160 | 526 | C | 311374398 | 2029-05-02 | 126.3063 | 25.4871 | 103.9723 | 18.87 | Neutral bygning | 75.8 | 192.5 | 28.1723 | 0 | -88.5277 | C | 126.3063 | 14.1454 | 25.4871 | Officielt energimærke med revisioner | 103.9723 | 18.87 | Neutral bygning | 75.8 | 192.5 | 28.1723 | 0 | -88.5277 | 11.33 | 2 | [7 empty] | A2020 | 0 | C | 12,9594594594592 | 91,0127927927928 | 70100 | 7.4803 | 18589.01 | 0 | 0 | 6.665 | 12.0091 | 2 - Delte VH udgifter (Lejerbo) |  | Døgninstitution | G til C mærker |  |  | Fjernvarme udrulning 2024 |  | Bygninger uden asbest, C-G, min. 250 kvm
(243) - Åbakken ¦ Bakkevænget 1D, 8983 Gjerlev J | Bakkevænget 1D, 8983 Gjerlev J | 880 | Bygning med energimærke |  | 730-003595-016 | 1997 | 160 | 899 | D | 311374398 | 2029-05-02 | 149.3886 | 30.1553 | 132.2806 | 31.856 | Neutral bygning | 75.8 | 192.5 | 56.4806 | 0 | -60.2194 | D | 149.3886 | 26.5366 | 30.1553 | Officielt energimærke med revisioner | 132.2806 | 31.856 | Neutral bygning | 75.8 | 192.5 | 56.4806 | 0 | -60.2194 | 11.33 | 2 | [7 empty] | A2020 | 0 | D | 16,634772727273 | 115,645795454545 | 130573 | 13.7729 | 37580.134 | 889 | 1.0102 | 12.7637 | 14.5042 | 2 - Delte VH udgifter (Lejerbo) |  | Døgninstitution | G til C mærker |  |  | Fjernvarme udrulning 2024 |  | Bygninger uden asbest, C-G, min. 250 kvm
(243) - Åbakken ¦ Bakkevænget 1E, 8983 Gjerlev J | Bakkevænget 1E, 8983 Gjerlev J | 720 | Bygning med energimærke |  | 730-003595-020 | 2005 | 160 | 636 | C | 311374398 | 2029-05-02 | 120.9986 | 24.3994 | 99.3064 | 23.832 | Neutral bygning | 75.8 | 192.5 | 23.5064 | 0 | -93.1936 | C | 120.9986 | 17.5675 | 24.3994 | Officielt energimærke med revisioner | 99.3064 | 23.832 | Neutral bygning | 75.8 | 192.5 | 23.5064 | 0 | -93.1936 | 11.33 | 2 | [7 empty] | A2020 | 0 | C | 14,2702777777778 | 85,0361111111111 | 86280 | 9.3583 | 24204.386 | 839 | 1.1653 | 8.2092 | 11.4017 | 2 - Delte VH udgifter (Lejerbo) |  | Døgninstitution | G til C mærker |  |  | Fjernvarme udrulning 2024 |  | Bygninger uden asbest, C-G, min. 250 kvm
(243) - Åbakken ¦ Bakkevænget 1F, 8983 Gjerlev J | Bakkevænget 1F, 8983 Gjerlev J | 525 | Bygning med energimærke |  | 730-003595-019 | 2006 | 160 | 508 | C | 311374398 | 2029-05-02 | 131.6514 | 26.5747 | 109.6819 | 19.2675 | Neutral bygning | 75.8 | 192.5 | 33.8819 | 0 | -82.8181 | C | 131.6514 | 13.9517 | 26.5747 | Officielt energimærke med revisioner | 109.6819 | 19.2675 | Neutral bygning | 75.8 | 192.5 | 33.8819 | 0 | -82.8181 | 11.33 | 2 | [7 empty] | A2020 | 0 | C | 13,7000000000002 | 95,9819047619048 | 69117 | 7.2866 | 18769.01 | 0 | 0 | 6.665 | 12.6953 | 2 - Delte VH udgifter (Lejerbo) |  | Døgninstitution | G til C mærker |  |  | Fjernvarme udrulning 2024 |  | Bygninger uden asbest, C-G, min. 250 kvm
(243) - Åbakken ¦ Bakkevænget 1G, 8983 Gjerlev J | Bakkevænget 1G, 8983 Gjerlev J | 533 | Bygning med energimærke |  | 730-003595-015 | 1994 | 160 | 537 | D | 311374398 | 2029-05-02 | 147.531 | 29.8289 | 123.6583 | 23.3454 | Neutral bygning | 75.8 | 192.5 | 47.8583 | 0 | -68.8417 | D | 147.531 | 15.8988 | 29.8289 | Officielt energimærke med revisioner | 123.6583 | 23.3454 | Neutral bygning | 75.8 | 192.5 | 47.8583 | 0 | -68.8417 | 11.33 | 2 | [7 empty] | A2020 | 0 | B | 57,068105065666 | 66,590243902439 | 55326 | 6.0495 | 38518.472 | 23308 | 43.7298 | 9.8492 | 18.4789 | 2 - Delte VH udgifter (Lejerbo) |  | Døgninstitution | G til C mærker |  |  | Fjernvarme udrulning 2024 |  | Bygninger uden asbest, C-G, min. 250 kvm
(243) - Åbakken ¦ Bakkevænget 1H 11-12, 8983 Gjerlev J | Bakkevænget 1H, 8983 Gjerlev J | 136 | Bygning med energimærke |  | 730-003595-007 | 1984 | 160 | 128 | C | 311374398 | 2029-05-02 | 141.4706 | 28.6454 | 110.8088 | 5.8616 | Neutral bygning | 75.8 | 192.5 | 35.0088 | 0 | -81.6912 | C | 141.4706 | 3.8958 | 28.6454 | Officielt energimærke med revisioner | 110.8088 | 5.8616 | Neutral bygning | 75.8 | 192.5 | 35.0088 | 0 | -81.6912 | 11.33 | 2 | [7 empty] | A2020 | 0 | C | 16,621323529412 | 94,1875 | 19240 | 1.801 | 5872.546 | 0 | 0 | 2.0947 | 15.4024 | 2 - Delte VH udgifter (Lejerbo) |  | Døgninstitution | G til C mærker |  |  | Fjernvarme udrulning 2024
(243) - Åbakken ¦ Bakkevænget 1H 1-2, 8983 Gjerlev J | Bakkevænget 1H, 8983 Gjerlev J | 130 | Bygning med energimærke |  | 730-003595-002 | 1977 | 160 | 140 | C | 311374398 | 2029-05-02 | 142.1231 | 28.7785 | 111.4615 | 5.954 | Neutral bygning | 75.8 | 192.5 | 35.6615 | 0 | -81.0385 | C | 142.1231 | 3.7412 | 28.7785 | Officielt energimærke med revisioner | 111.4615 | 5.954 | Neutral bygning | 75.8 | 192.5 | 35.6615 | 0 | -81.0385 | 11.33 | 2 | [7 empty] | A2020 | 0 | C | 20,3153846153842 | 91,1461538461538 | 17926 | 1.6913 | 5745.232 | 550 | 4.2308 | 2.0499 | 15.7682 | 2 - Delte VH udgifter (Lejerbo) |  | Døgninstitution | G til C mærker |  |  | Fjernvarme udrulning 2024
(243) - Åbakken ¦ Bakkevænget 1H 13-14, 8983 Gjerlev J | Bakkevænget 1H, 8983 Gjerlev J | 136 | Bygning med energimærke |  | 730-003595-008 | 1984 | 160 | 128 | C | 311374398 | 2029-05-02 | 141.4706 | 28.6454 | 110.8088 | 5.8616 | Neutral bygning | 75.8 | 192.5 | 35.0088 | 0 | -81.6912 | C | 141.4706 | 3.8958 | 28.6454 | Officielt energimærke med revisioner | 110.8088 | 5.8616 | Neutral bygning | 75.8 | 192.5 | 35.0088 | 0 | -81.6912 | 11.33 | 2 | [7 empty] | A2020 | 0 | C | 16,621323529412 | 94,1875 | 19240 | 1.801 | 5872.546 | 0 | 0 | 2.0947 | 15.4024 | 2 - Delte VH udgifter (Lejerbo) |  | Døgninstitution | G til C mærker |  |  | Fjernvarme udrulning 2024
(243) - Åbakken ¦ Bakkevænget 1H 15-16, 8983 Gjerlev J | Bakkevænget 1H, 8983 Gjerlev J | 136 | Bygning med energimærke |  | 730-003595-009 | 1984 | 160 | 128 | C | 311374398 | 2029-05-02 | 141.4706 | 28.6454 | 110.8088 | 5.8616 | Neutral bygning | 75.8 | 192.5 | 35.0088 | 0 | -81.6912 | C | 141.4706 | 3.8958 | 28.6454 | Officielt energimærke med revisioner | 110.8088 | 5.8616 | Neutral bygning | 75.8 | 192.5 | 35.0088 | 0 | -81.6912 | 11.33 | 2 | [7 empty] | A2020 | 0 | C | 16,621323529412 | 94,1875 | 19240 | 1.801 | 5872.546 | 0 | 0 | 2.0947 | 15.4024 | 2 - Delte VH udgifter (Lejerbo) |  | Døgninstitution | G til C mærker |  |  | Fjernvarme udrulning 2024
(243) - Åbakken ¦ Bakkevænget 1H 17-18, 8983 Gjerlev J | Bakkevænget 1H, 8983 Gjerlev J | 136 | Bygning med energimærke |  | 730-003595-010 | 1985 | 160 | 128 | C | 311374398 | 2029-05-02 | 141.4706 | 28.6454 | 110.8088 | 5.8616 | Neutral bygning | 75.8 | 192.5 | 35.0088 | 0 | -81.6912 | C | 141.4706 | 3.8958 | 28.6454 | Officielt energimærke med revisioner | 110.8088 | 5.8616 | Neutral bygning | 75.8 | 192.5 | 35.0088 | 0 | -81.6912 | 11.33 | 2 | [7 empty] | A2020 | 0 | C | 16,621323529412 | 94,1875 | 19240 | 1.801 | 5872.546 | 0 | 0 | 2.0947 | 15.4024 | 2 - Delte VH udgifter (Lejerbo) |  | Døgninstitution | G til C mærker |  |  | Fjernvarme udrulning 2024
(243) - Åbakken ¦ Bakkevænget 1H 3-4, 8983 Gjerlev J | Bakkevænget 1H, 8983 Gjerlev J | 130 | Bygning med energimærke |  | 730-003595-003 | 1977 | 160 | 140 | C | 311374398 | 2029-05-02 | 142.1231 | 28.7785 | 111.4615 | 5.954 | Neutral bygning | 75.8 | 192.5 | 35.6615 | 0 | -81.0385 | C | 142.1231 | 3.7412 | 28.7785 | Officielt energimærke med revisioner | 111.4615 | 5.954 | Neutral bygning | 75.8 | 192.5 | 35.6615 | 0 | -81.0385 | 11.33 | 2 | [7 empty] | A2020 | 0 | C | 20,3153846153842 | 91,1461538461538 | 17926 | 1.6913 | 5745.232 | 550 | 4.2308 | 2.0499 | 15.7682 | 2 - Delte VH udgifter (Lejerbo) |  | Døgninstitution | G til C mærker |  |  | Fjernvarme udrulning 2024
(243) - Åbakken ¦ Bakkevænget 1H 5-6, 8983 Gjerlev J | Bakkevænget 1H, 8983 Gjerlev J | 130 | Bygning med energimærke |  | 730-003595-004 | 1977 | 160 | 140 | C | 311374398 | 2029-05-02 | 142.1231 | 28.7785 | 111.4615 | 5.954 | Neutral bygning | 75.8 | 192.5 | 35.6615 | 0 | -81.0385 | C | 142.1231 | 3.7412 | 28.7785 | Officielt energimærke med revisioner | 111.4615 | 5.954 | Neutral bygning | 75.8 | 192.5 | 35.6615 | 0 | -81.0385 | 11.33 | 2 | [7 empty] | A2020 | 0 | C | 20,3153846153842 | 91,1461538461538 | 17926 | 1.6913 | 5745.232 | 550 | 4.2308 | 2.0499 | 15.7682 | 2 - Delte VH udgifter (Lejerbo) |  | Døgninstitution | G til C mærker |  |  | Fjernvarme udrulning 2024
(243) - Åbakken ¦ Bakkevænget 1H 7-8, 8983 Gjerlev J | Bakkevænget 1H, 8983 Gjerlev J | 130 | Bygning med energimærke |  | 730-003595-005 | 1977 | 160 | 140 | C | 311374398 | 2029-05-02 | 145.2769 | 29.4219 | 114.6154 | 5.954 | Neutral bygning | 75.8 | 192.5 | 38.8154 | 0 | -77.8846 | C | 145.2769 | 3.8248 | 29.4219 | Officielt energimærke med revisioner | 114.6154 | 5.954 | Neutral bygning | 75.8 | 192.5 | 38.8154 | 0 | -77.8846 | 11.33 | 2 | [7 empty] | A2020 | 0 | C | 20,7884615384619 | 93,8269230769231 | 18336 | 1.718 | 5953.43 | 550 | 4.2308 | 2.1069 | 16.2065 | 2 - Delte VH udgifter (Lejerbo) |  | Døgninstitution | G til C mærker |  |  | Fjernvarme udrulning 2024
(243) - Åbakken ¦ Bakkevænget 1H 9-10, 8983 Gjerlev J | Bakkevænget 1H, 8983 Gjerlev J | 136 | Bygning med energimærke |  | 730-003595-006 | 1984 | 160 | 140 | C | 311374398 | 2029-05-02 | 141.4706 | 28.6454 | 110.8088 | 5.8616 | Neutral bygning | 75.8 | 192.5 | 35.0088 | 0 | -81.6912 | C | 141.4706 | 3.8958 | 28.6454 | Officielt energimærke med revisioner | 110.8088 | 5.8616 | Neutral bygning | 75.8 | 192.5 | 35.0088 | 0 | -81.6912 | 11.33 | 2 | [7 empty] | A2020 | 0 | C | 16,621323529412 | 94,1875 | 19240 | 1.801 | 5752.546 | 0 | 0 | 2.0947 | 15.4024 | 2 - Delte VH udgifter (Lejerbo) |  | Døgninstitution | G til C mærker |  |  | Fjernvarme udrulning 2024
(255) - Gjerlevcenteret ¦ Hybenvej 10A, 8983 Gjerlev J | Hybenvej 10A, 8983 Gjerlev J | 67 | Bygning med energimærke |  | 730-001191-001 | 1989 | 130 | 67 | C | 311430536 | 2030-03-30 | 196.7761 | 16.8371 | 141.2015 | 4.5225 | Neutral bygning | 77.1 | 192.5 | 64.1015 | 0 | -51.2985 | C | 196.7761 | 1.1281 | 16.8371 | Officielt energimærke med revisioner | 141.2015 | 4.5225 | Neutral bygning | 77.1 | 192.5 | 64.1015 | 0 | -51.2985 |  | 2 |  |  |  |  | 143.75 |  |  | A2020 | 0 | C | 36,029850746268 | 105,171641791045 | 10344 | 0.94349 | 1468.5252 | 2840 | 42.3881 | 0.1846 | 2.7552 | 2 - Delte VH udgifter (Lejerbo) |  |  | G til C mærker | Bolig
(255) - Gjerlevcenteret ¦ Hybenvej 10B, 8983 Gjerlev J | Hybenvej 10B, 8983 Gjerlev J | 67 | Bygning med energimærke |  | 730-001191-001 | 1989 | 130 | 67 | C | 311430536 | 2030-03-30 | 196.7761 | 16.8371 | 141.2015 | 4.5225 | Neutral bygning | 77.1 | 192.5 | 64.1015 | 0 | -51.2985 | C | 196.7761 | 1.1281 | 16.8371 | Officielt energimærke med revisioner | 141.2015 | 4.5225 | Neutral bygning | 77.1 | 192.5 | 64.1015 | 0 | -51.2985 |  | 2 |  |  |  |  | 143.75 |  |  | A2020 | 0 | C | 36,029850746268 | 105,171641791045 | 10344 | 0.94349 | 1468.5252 | 2840 | 42.3881 | 0.1846 | 2.7552 | 2 - Delte VH udgifter (Lejerbo) |  |  | G til C mærker | Bolig
(255) - Gjerlevcenteret ¦ Hybenvej 10C, 8983 Gjerlev J | Hybenvej 10C, 8983 Gjerlev J | 67 | Bygning med energimærke |  | 730-001191-002 | 1989 | 130 | 67 | C | 311430536 | 2030-03-30 | 196.7761 | 16.8371 | 141.2015 | 4.5225 | Neutral bygning | 77.1 | 192.5 | 64.1015 | 0 | -51.2985 | C | 196.7761 | 1.1281 | 16.8371 | Officielt energimærke med revisioner | 141.2015 | 4.5225 | Neutral bygning | 77.1 | 192.5 | 64.1015 | 0 | -51.2985 |  | 2 |  |  |  |  | 143.75 |  |  | A2020 | 0 | C | 36,029850746268 | 105,171641791045 | 10344 | 0.94349 | 1468.5252 | 2840 | 42.3881 | 0.1846 | 2.7552 | 2 - Delte VH udgifter (Lejerbo) |  |  | G til C mærker | Bolig
(255) - Gjerlevcenteret ¦ Hybenvej 10D, 8983 Gjerlev J | Hybenvej 10D, 8983 Gjerlev J | 67 | Bygning med energimærke |  | 730-001191-002 | 1989 | 130 | 67 | C | 311430536 | 2030-03-30 | 196.7761 | 16.8371 | 141.2015 | 4.5225 | Neutral bygning | 77.1 | 192.5 | 64.1015 | 0 | -51.2985 | C | 196.7761 | 1.1281 | 16.8371 | Officielt energimærke med revisioner | 141.2015 | 4.5225 | Neutral bygning | 77.1 | 192.5 | 64.1015 | 0 | -51.2985 |  | 2 |  |  |  |  | 143.75 |  |  | A2020 | 0 | C | 36,029850746268 | 105,171641791045 | 10344 | 0.94349 | 1468.5252 | 2840 | 42.3881 | 0.1846 | 2.7552 | 2 - Delte VH udgifter (Lejerbo) |  |  | G til C mærker | Bolig
(255) - Gjerlevcenteret ¦ Hybenvej 10E, 8983 Gjerlev J | Hybenvej 10E, 8983 Gjerlev J | 67 | Bygning med energimærke |  | 730-001191-003 | 1989 | 130 | 67 | C | 311430536 | 2030-03-30 | 196.6269 | 16.8274 | 141.0746 | 4.5225 | Neutral bygning | 77.1 | 192.5 | 63.9746 | 0 | -51.4254 | C | 196.6269 | 1.1274 | 16.8274 | Officielt energimærke med revisioner | 141.0746 | 4.5225 | Neutral bygning | 77.1 | 192.5 | 63.9746 | 0 | -51.4254 |  | 2 |  |  |  |  | 143.75 |  |  | A2020 | 0 | C | 36,537313432836 | 104,537313432836 | 10294 | 0.94024 | 1489.2086 | 2880 | 42.9851 | 0.1872 | 2.794 | 2 - Delte VH udgifter (Lejerbo) |  |  | G til C mærker | Bolig
(255) - Gjerlevcenteret ¦ Hybenvej 10F, 8983 Gjerlev J | Hybenvej 10F, 8983 Gjerlev J | 67 | Bygning med energimærke |  | 730-001191-003 | 1989 | 130 | 67 | C | 311430536 | 2030-03-30 | 196.6269 | 16.8274 | 141.0746 | 4.5225 | Neutral bygning | 77.1 | 192.5 | 63.9746 | 0 | -51.4254 | C | 196.6269 | 1.1274 | 16.8274 | Officielt energimærke med revisioner | 141.0746 | 4.5225 | Neutral bygning | 77.1 | 192.5 | 63.9746 | 0 | -51.4254 |  | 2 |  |  |  |  | 143.75 |  |  | A2020 | 0 | C | 36,537313432836 | 104,537313432836 | 10294 | 0.94024 | 1489.2086 | 2880 | 42.9851 | 0.1872 | 2.794 | 2 - Delte VH udgifter (Lejerbo) |  |  | G til C mærker | Bolig
(255) - Gjerlevcenteret ¦ Hybenvej 10G, 8983 Gjerlev J | Hybenvej 10G, 8983 Gjerlev J | 67 | Bygning med energimærke |  | 730-001191-004 | 1989 | 130 | 67 | C | 311430536 | 2030-03-30 | 195.8806 | 16.7789 | 140.4403 | 4.5225 | Neutral bygning | 77.1 | 192.5 | 63.3403 | 0 | -52.0597 | C | 195.8806 | 1.1242 | 16.7789 | Officielt energimærke med revisioner | 140.4403 | 4.5225 | Neutral bygning | 77.1 | 192.5 | 63.3403 | 0 | -52.0597 |  | 2 |  |  |  |  | 143.75 |  |  | A2020 | 0 | C | 35,141791044776 | 105,298507462687 | 10354 | 0.94414 | 1432.3291 | 2770 | 41.3433 | 0.18005 | 2.6873 | 2 - Delte VH udgifter (Lejerbo) |  |  | G til C mærker | Bolig
(255) - Gjerlevcenteret ¦ Hybenvej 10H, 8983 Gjerlev J | Hybenvej 10H, 8983 Gjerlev J | 67 | Bygning med energimærke |  | 730-001191-004 | 1989 | 130 | 67 | C | 311430536 | 2030-03-30 | 194.3881 | 16.6819 | 139.1716 | 4.5225 | Neutral bygning | 77.1 | 192.5 | 62.0716 | 0 | -53.3284 | C | 194.3881 | 1.1177 | 16.6819 | Officielt energimærke med revisioner | 139.1716 | 4.5225 | Neutral bygning | 77.1 | 192.5 | 62.0716 | 0 | -53.3284 |  | 2 |  |  |  |  | 143.75 |  |  | A2020 | 0 | C | 34,507462686567 | 104,664179104478 | 10304 | 0.94089 | 1406.4748 | 2720 | 40.597 | 0.1768 | 2.6388 | 2 - Delte VH udgifter (Lejerbo) |  |  | G til C mærker | Bolig
(255) - Gjerlevcenteret ¦ Hybenvej 10I, 8983 Gjerlev J | Hybenvej 10I, 8983 Gjerlev J | 67 | Bygning med energimærke |  | 730-001191-005 | 1989 | 130 | 67 | C | 311430536 | 2030-03-30 | 195.8806 | 16.7789 | 140.4403 | 4.5225 | Neutral bygning | 77.1 | 192.5 | 63.3403 | 0 | -52.0597 | C | 195.8806 | 1.1242 | 16.7789 | Officielt energimærke med revisioner | 140.4403 | 4.5225 | Neutral bygning | 77.1 | 192.5 | 63.3403 | 0 | -52.0597 |  | 2 |  |  |  |  | 143.75 |  |  | A2020 | 0 | C | 35,141791044776 | 105,298507462687 | 10354 | 0.94414 | 1432.3291 | 2770 | 41.3433 | 0.18005 | 2.6873 | 2 - Delte VH udgifter (Lejerbo) |  |  | G til C mærker | Bolig
(255) - Gjerlevcenteret ¦ Hybenvej 10K, 8983 Gjerlev J | Hybenvej 10K, 8983 Gjerlev J | 67 | Bygning med energimærke |  | 730-001191-005 | 1989 | 130 | 67 | C | 311430536 | 2030-03-30 | 195.8806 | 16.7789 | 140.4403 | 4.5225 | Neutral bygning | 77.1 | 192.5 | 63.3403 | 0 | -52.0597 | C | 195.8806 | 1.1242 | 16.7789 | Officielt energimærke med revisioner | 140.4403 | 4.5225 | Neutral bygning | 77.1 | 192.5 | 63.3403 | 0 | -52.0597 |  | 2 |  |  |  |  | 143.75 |  |  | A2020 | 0 | C | 35,141791044776 | 105,298507462687 | 10354 | 0.94414 | 1432.3291 | 2770 | 41.3433 | 0.18005 | 2.6873 | 2 - Delte VH udgifter (Lejerbo) |  |  | G til C mærker | Bolig
(261) - Materialegården Gjerlev | Vestergade 29, 8983 Gjerlev J | 110 | Bygning med energimærke |  | 730-003061-002 | 1961 | 310 | 220 | D | 311432555 | 2030-04-14 | 127.9455 | 25.2053 | 210.2609 | 6.061 | Forbedringskrav | 86.3 | 208.8 | 123.9609 | 1.4609 | 0 | D | 127.9455 | 2.7726 | 25.2053 | Officielt energimærke med revisioner | 210.2609 | 6.061 | Forbedringskrav | 86.3 | 208.8 | 123.9609 | 1.4609 | 0 |  | 2 | [7 empty] | A2020 | 0 | B | 123,7418181818181 | 86,5190909090909 | 6677 | 1.3154 | 14794 | 7397 | 67.2455 | 1.4572 | 13.2474 |  |  |  | G til C mærker | [13 empty] | Lager
(279) Korshøjcentret | Kastanievej 3A, 8930 Randers NØ | 808 | Bygning med energimærke |  | 730-003989-035 | 1993 | 490 | 808 | B | 311381363 | 2029-06-07 | 91.4059 | 18.4817 | 85.8835 | 38.784 | Neutral bygning | 81.9 | 211.8 | 3.9835 | 0 | -125.9165 | B | 91.4059 | 14.9332 | 18.4817 | Officielt energimærke med revisioner | 85.8835 | 38.784 | Neutral bygning | 81.9 | 211.8 | 3.9835 | 0 | -125.9165 | 11.33 | 2 | [7 empty] | A2020 | 0 | A2010 | 32,5222772277228 | 53,3612623762376 | 59671 | 5.6396 | 35100.474 | 14185 | 17.5557 | 9.2936 | 11.502 | 2 - Delte VH udgifter (Lejerbo) |  |  |  |  | Daginstitution | Fjernvarme udrulning 2024
(279) Korshøjcentret (Kastaniebo) | Kastanievej 7A, 8930 Randers NØ | 1110 | Bygning med energimærke |  | 730-003989-038 | 2006 | 130 | 1110 | D | 311382871 | 2029-06-17 | 157.0459 | 31.7391 | 137.1417 | 56.277 | Neutral bygning | 75.8 | 192.5 | 61.3417 | 0 | -55.3583 | D | 157.0459 | 35.2304 | 31.7391 | Officielt energimærke med revisioner | 137.1417 | 56.277 | Neutral bygning | 75.8 | 192.5 | 61.3417 | 0 | -55.3583 | 11.33 | 2 | [7 empty] | A2020 | 0 | D | 15,552882882883 | 121,588828828829 | 177312 | 17.6741 | 52401.394 | -2991 | -2.6946 | 17.5563 | 15.8165 | 2 - Delte VH udgifter (Lejerbo) |  | Døgninstitution | G til C mærker |  |  | Fjernvarme udrulning 2024 |  | Bygninger uden asbest, C-G, min. 250 kvm
(283) SMIFF ¦ BBR 1 | Nedre Vej 106, 8930 Randers NØ | 358 | Bygning med energimærke |  | 730-001988-001 | 1963 | 530 | 358 | D | 311390646 | 2029-07-30 | 191.9637 | 49.6702 | 183.3735 | 30.1078 | Neutral bygning | 78.9 | 208.8 | 104.4735 | 0 | -25.4265 | D | 191.9637 | 17.7819 | 49.6702 | Officielt energimærke med revisioner | 183.3735 | 30.1078 | Neutral bygning | 78.9 | 208.8 | 104.4735 | 0 | -25.4265 |  | 2 |  | 11.62 | [5 empty] | A2020 | 0 | B | 92,3650837988828 | 91,0083798882682 | 37181 | 9.5085 | 37726.2772 | 31542 | 88.1061 | 8.2734 | 23.1101 |  |  |  | G til C mærker | [5 empty] | 1 - Al vedligehold afholdes af ES |  |  |  |  | Idræt
(283) SMIFF ¦ BBR 2 (Klubhus) | Nedre Vej 106, 8930 Randers NØ | 135 | Bygning med energimærke |  | 730-001988-002 | 1995 | 530 | 135 | C | 311390646 | 2029-07-30 | 128.1852 | 32.4949 | 125.8859 | 7.695 | Neutral bygning | 83.5 | 208.8 | 42.3859 | 0 | -82.9141 | C | 128.1852 | 4.3868 | 32.4949 | Officielt energimærke med revisioner | 125.8859 | 7.695 | Neutral bygning | 83.5 | 208.8 | 42.3859 | 0 | -82.9141 |  | 2 |  | 11.62 | [5 empty] | A2020 | 0 | A2010 | 42,8400000000001 | 83,0459259259259 | 12419 | 3.1552 | 6458.9307 | 4886 | 36.1926 | 1.2316 | 9.1233 |  |  |  | G til C mærker | [5 empty] | 1 - Al vedligehold afholdes af ES |  | Ferie |  |  | Idræt
(286) SMIFF Klubhus | Amtsvejen 68, 8930 Randers NØ | 351 | Bygning med energimærke |  | 730-000116-001 | 1957 | 530 | 351 | C | 311390735 | 2029-07-31 | 153.4786 | 31.1932 | 141.6986 | 24.4296 | Neutral bygning | 78.9 | 208.8 | 62.7986 | 0 | -67.1014 | C | 153.4786 | 10.9488 | 31.1932 | Officielt energimærke med revisioner | 141.6986 | 24.4296 | Neutral bygning | 78.9 | 208.8 | 62.7986 | 0 | -67.1014 | 7 | 2 | [7 empty] | A2020 | 0 | B | 54,7897435897441 | 86,9088319088319 | 35042 | 7.1108 | 12594.3636 | 18829 | 53.6439 | 3.838 | 10.9344 |  |  |  | G til C mærker | [5 empty] | 1 - Al vedligehold afholdes af ES |  |  |  |  | Idræt
(287) Cafe Færgestedet | Amtsvejen 170, 8930 Randers NØ | 115 | Bygning med energimærke |  | 730-000162-001 | 1909 | 330 | 115 | C | 311377770 | 2029-05-20 | 152.4957 | 38.5976 | 151.3765 | 7.8545 | Neutral bygning | 85.6 | 208.8 | 65.7765 | 0 | -57.4235 | C | 152.4957 | 4.4387 | 38.5976 | Officielt energimærke med revisioner | 151.3765 | 7.8545 | Neutral bygning | 85.6 | 208.8 | 65.7765 | 0 | -57.4235 |  | 2 |  | 11.64 | [5 empty] | A2020 | 0 | A2010 | 72,192173913043 | 79,184347826087 | 6767 | 1.3848 | 10089.9406 | 10770 | 93.6522 | 3.0539 | 26.5555 |  |  |  | G til C mærker | [18 empty] | Restaurant
(289) Bocenter Harridslev | Purager 5, 8930 Randers NØ | 908 | Bygning med energimærke |  | 730-004168-001 | 1999 | 160 | 908 | C | 311377685 | 2029-05-20 | 117.2731 | 23.6498 | 92.9286 | 34.064 | Neutral bygning | 81 | 201.4 | 11.9286 | 0 | -108.4714 | C | 117.2731 | 21.474 | 23.6498 | Officielt energimærke med revisioner | 92.9286 | 34.064 | Neutral bygning | 81 | 201.4 | 11.9286 | 0 | -108.4714 | 11.33 | 2 | [7 empty] | A2020 | 0 | B | 12,5868942731278 | 80,3417400881057 | 105461 | 11.4157 | 27935.298 | 1023 | 1.1267 | 10.0583 | 11.0774 | 2 - Delte VH udgifter (Lejerbo) |  | Døgninstitution | G til C mærker |  |  | Fjernvarme udrulning 2024 |  | Bygninger uden asbest, C-G, min. 250 kvm
(298) Børnehuset Harridslev ¦ BBR 1 - Børnehave | Kastanievej 20, 8930 Randers NØ | 500 | Bygning med energimærke |  | 730-001351-001 | 1971 | 440 | 370 | E | 311378234 | 2029-05-22 | 176.642 | 35.8203 | 204.011 | 38.193 | Neutral bygning | 86.8 | 216.7 | 117.211 | 0 | -12.689 | D | 176.682 | 17.9142 | 35.8285 | Officielt energimærke med revisioner | 177.5296 | 38.2 | Neutral bygning | 88.2 | 218.1 | 89.3296 | 0 | -40.5704 | 11.33 | 2 | [7 empty] | A2020 | 0 | A2010 | 101,1672 | 76,3624 | 45432 | 4.5796 | 59728.258 | 42909 | 85.818 | 13.3347 | 26.6693 |  |  |  | G til C mærker |  | Daginstitution | Fjernvarme udrulning 2024 |  |  | 1 - Al vedligehold afholdes af ES
(298) Børnehuset Harridslev ¦ BBR 3 - Vuggestue | Kastanievej 20, 8930 Randers NØ | 112 | Bygning med energimærke |  | 730-001351-003 | 2009 | 440 | 112 | B | 311378234 | 2029-05-22 | 104.2143 | 21.119 | 97.7732 | 4.1328 | Neutral bygning | 87.6 | 210.4 | 10.1732 | 0 | -112.6268 | B | 104.2143 | 2.3653 | 21.119 | Officielt energimærke med revisioner | 97.7732 | 4.1328 | Neutral bygning | 87.6 | 210.4 | 10.1732 | 0 | -112.6268 | 11.33 | 2 | [7 empty] | A2020 | 0 | A2010 | 12,6160714285714 | 85,1571428571429 | 11672 | 1.0559 | 3163.476 | 0 | 0 | 1.3094 | 11.6909 | [5 empty] | Daginstitution | Fjernvarme udrulning 2024
(307) Korshøjcentret ¦ Kastanievej 12A-H | Kastanievej 12A, 8930 Randers NØ | 541 | Bygning med energimærke |  | 730-004099-001 | 1996 | 130 | 541 | D | 311384524 | 2029-06-25 | 144.9797 | 29.3191 | 119.7381 | 25.968 | Neutral bygning | 75.8 | 192.5 | 43.9381 | 0 | -72.7619 | D | 144.9797 | 15.8616 | 29.3191 | Officielt energimærke med revisioner | 119.7381 | 25.968 | Neutral bygning | 75.8 | 192.5 | 43.9381 | 0 | -72.7619 | 11.33 | 2 | [7 empty] | A2020 | 0 | B | 56,8691312384472 | 62,8689463955638 | 56306 | 5.8809 | 39857.244 | 22128 | 40.902 | 9.9807 | 18.4486 | 2 - Delte VH udgifter (Lejerbo) |  |  | G til C mærker | Bolig |  | Fjernvarme udrulning 2024 |  | Bygninger uden asbest, C-G, min. 250 kvm
(307) Korshøjcentret ¦ Kastanievej 12I-K | Kastanievej 12I, 8930 Randers NØ | 136 | Bygning med energimærke |  | 730-004099-002 | 1996 | 130 | 156 | D | 311384524 | 2029-06-25 | 174.75 | 35.3913 | 149.6206 | 7.8336 | Neutral bygning | 75.8 | 192.5 | 73.8206 | 0 | -42.8794 | D | 174.75 | 4.8132 | 35.3913 | Officielt energimærke med revisioner | 149.6206 | 7.8336 | Neutral bygning | 75.8 | 192.5 | 73.8206 | 0 | -42.8794 | 11.33 | 2 | [7 empty] | A2020 | 0 | C | 62,3720588235293 | 87,2485294117647 | 18047 | 1.7323 | 11589.218 | 5719 | 42.0515 | 3.0809 | 22.6536 | 2 - Delte VH udgifter (Lejerbo) |  |  | G til C mærker | Bolig |  | Fjernvarme udrulning 2024
(330) - Bostedet Neptunvej ¦ Blok A | Neptunvej 4, 8960 Randers SØ | 1154 | Bygning med energimærke |  | 730-039065-003 | 2012 | 160 | 1165 | C | 311401110 | 2029-09-30 | 130.9055 | 13.7711 | 91.2552 | 45.9292 | Neutral bygning | 75.8 | 192.5 | 15.4552 | 0 | -101.2448 | C | 130.9055 | 15.8919 | 13.7711 | Officielt energimærke med revisioner | 91.2552 | 45.9292 | Neutral bygning | 75.8 | 192.5 | 15.4552 | 0 | -101.2448 |  | 2 | 0.495 | [6 empty] | A2020 | 0 | C | 0,5474870017331 | 90,707712305026 | 148559 | 15.4972 | 3883.25 | 2506 | 2.1716 | 0.39468 | 0.34201 | 2 - Delte VH udgifter (Lejerbo) |  | Døgninstitution | G til C mærker |  |  |  |  | Bygninger uden asbest, C-G, min. 250 kvm
(330) - Bostedet Neptunvej ¦ Blok B | Neptunvej 4, 8960 Randers SØ | 1118 | Bygning med energimærke |  | 730-039065-002 | 2012 | 160 | 1057 | C | 311401110 | 2029-09-30 | 166.881 | 19.7901 | 134.5258 | 48.6388 | Neutral bygning | 122.5 | 244.9 | 12.0258 | 0 | -110.3742 | B | 166.881 | 22.1253 | 19.7901 | Officielt energimærke med revisioner | 134.5258 | 48.6388 | Neutral bygning | 127.9 | 250.3 | 6.6258 | 0 | -115.7742 |  | 2 | 0.495 | [6 empty] | A2020 | 0 | B | 0,939534883721 | 133,586314847943 | 184804 | 21.9101 | 2017.95 | 1769 | 1.5823 | 0.21517 | 0.19246 | 2 - Delte VH udgifter (Lejerbo) |  | Døgninstitution | G til C mærker |  |  |  |  | Bygninger uden asbest, C-G, min. 250 kvm
(330) - Bostedet Neptunvej ¦ Blok C | Neptunvej 4, 8960 Randers SØ | 1154 | Bygning med energimærke |  | 730-039065-001 | 2012 | 160 | 1159 | C | 311401110 | 2029-09-30 | 130.8787 | 13.7693 | 91.2331 | 45.9292 | Neutral bygning | 75.8 | 192.5 | 15.4331 | 0 | -101.2669 | C | 130.8787 | 15.8897 | 13.7693 | Officielt energimærke med revisioner | 91.2331 | 45.9292 | Neutral bygning | 75.8 | 192.5 | 15.4331 | 0 | -101.2669 |  | 2 | 0.495 | [6 empty] | A2020 | 0 | C | 0,5491334488735 | 90,6839688041594 | 148529 | 15.4953 | 3881.25 | 2505 | 2.1707 | 0.39448 | 0.34184 | 2 - Delte VH udgifter (Lejerbo) |  | Døgninstitution | G til C mærker |  |  |  |  | Bygninger uden asbest, C-G, min. 250 kvm
(330) - Bostedet Neptunvej ¦ Blok D | Neptunvej 4, 8960 Randers SØ | 537 | Bygning med energimærke |  | 730-039065-004 | 2012 | 160 | 584 | C | 311401110 | 2029-09-30 | 124.2216 | 13.452 | 90.1121 | 18.3654 | Neutral bygning | 75.8 | 192.5 | 14.3121 | 0 | -102.3879 | C | 124.2216 | 7.2237 | 13.452 | Officielt energimærke med revisioner | 90.1121 | 18.3654 | Neutral bygning | 75.8 | 192.5 | 14.3121 | 0 | -102.3879 |  | 2 | 0.495 | [6 empty] | A2020 | 0 | C | 0,6664804469274 | 89,4456238361266 | 66281 | 7.1966 | 204.85 | 426 | 0.7933 | 0.027162 | 0.050581 | 2 - Delte VH udgifter (Lejerbo) |  | Døgninstitution | G til C mærker |  |  |  |  | Bygninger uden asbest, C-G, min. 250 kvm
(344) Bygning 5 - Dronningborg Plejehjem | Egholmsvej 4, 8930 Randers NØ | 100 | Bygning med energimærke |  | 730-010221-005 | 2000 | 430 | 100 | B | 311357162 | 2029-01-30 | 115.27 | 12.3066 | 114.221 | 5.08 | Neutral bygning | 87.8 | 208.8 | 26.421 | 0 | -94.579 | B | 115.27 | 1.2307 | 12.3066 | Officielt energimærke med revisioner | 114.221 | 5.08 | Neutral bygning | 87.8 | 208.8 | 26.421 | 0 | -94.579 |  | 2.2 | 0.664 | [6 empty] | A2020 | 0 | B | 23,464 | 90,757 | 10706 | 0.99896 | 2620.28 | 821 | 8.21 | 0.2317 | 2.317 | 2 - Delte VH udgifter (Lejerbo) | [11 empty] | Kontor
(344) Dronningborg Ældrecenter | Egholmsvej 4, 8930 Randers NØ | 2780 | Bygning med energimærke |  | 730-010221-001 | 1957 | 160 | 2810 | D | 311352881 | 2028-12-21 | 163.464 | 14.6004 | 136.797 | 183.4904 | Neutral bygning | 78.5 | 201.7 | 58.297 | 0 | -64.903 | C | 163.5863 | 40.6111 | 14.6083 | Officielt energimærke med revisioner | 125.8292 | 183.4904 | Neutral bygning | 78.7 | 202.5 | 47.1292 | 0 | -76.6708 |  | 2.2 | 0.664 | [6 empty] | A2020 | 0 | B | 55,7853237410076 | 70,0439208633094 | 279221 | 28.4627 | 125149.24 | 175549 | 63.1471 | 12.1484 | 4.3699 | 2 - Delte VH udgifter (Lejerbo) |  | Døgninstitution | G til C mærker
(351) Randers Bibliotek Øst | Udbyhøjvej 81, 8930 Randers NØ | 337 | Bygning med energimærke |  | 730-019057-001 | 1950 | 410 | 337 | D | 311360037 | 2029-02-18 | 184.9674 | 15.3068 | 156.5979 | 25.6794 | Neutral bygning | 78.9 | 208.8 | 77.6979 | 0 | -52.2021 | D | 184.9674 | 5.1584 | 15.3068 | Officielt energimærke med revisioner | 156.5979 | 25.6794 | Neutral bygning | 78.9 | 208.8 | 77.6979 | 0 | -52.2021 |  | 2 | 0.664 | [6 empty] | A2020 | 0 | A2010 | 88,0988130563801 | 68,4991097922849 | 27892 | 2.8362 | 23713.84 | 34442 | 102.2018 | 2.3222 | 6.8907 |  |  |  | G til C mærker | [17 empty] | 3 - ES står for udvendig VH |  | Bibliotek
(353) Det Danske Spejderkorps 2. Randers Dronningborg | Holbækgårdsvej 6, 8930 Randers NØ | 235.68 | Bygning med energimærke |  | 730-013120-001 | 1950 | 530 | 117 | B | 311349201 | 2028-11-29 | 64.1378 | 12.6351 | 95.1129 | 15.437 | Neutral bygning | 78.9 | 208.8 | 16.2129 | 0 | -113.6871 | B | 64.1378 | 2.9779 | 12.6351 | Officielt energimærke med revisioner | 95.1129 | 15.437 | Neutral bygning | 78.9 | 208.8 | 16.2129 | 0 | -113.6871 |  | 2.2 | [7 empty] | A2020 | 0 | A2015 | 56,0213000678886 | 39,0915648336728 | 8168 | 1.6091 | 15285.6 | 6948 | 29.4807 | 1.3688 | 5.8077 | [9 empty] | 1 - Al vedligehold afholdes af ES |  |  |  |  | Idræt
(411) / B65 | Sognevej 59, 8983 Gjerlev J | 334 | Bygning med energimærke |  | 730-002266-002 | 1993 | 530 | 334 | A2010 | 311362525 | 2029-03-04 | 79.6168 | 11.7798 | 47.1976 | 10.688 | Bæredygtigt aktiv | 78.9 | 208.8 | 0 | -31.7024 | -161.6024 | A2010 | 79.6168 | 3.9345 | 11.7798 | Officielt energimærke med revisioner | 47.1976 | 10.688 | Bæredygtigt aktiv | 78.9 | 208.8 | 0 | -31.7024 | -161.6024 |  | 2.2 |  |  |  |  | 115 |  |  | A2020 | 0 | A2020 | 17,1131736526946 | 30,0844311377246 | 21870 | 3.4161 | 4815.0475 | 4722 | 14.1377 | 0.51839 | 1.5521 | [9 empty] | 1 - Al vedligehold afholdes af ES |  |  |  |  | Idræt
(411) / B65 og Linde Dartklub | Sognevej 59, 8983 Gjerlev J | 209 | Bygning med energimærke |  | 730-002266-001 | 1950 | 530 | 189 | D | 311362524 | 2029-03-04 | 174.9282 | 43.4342 | 152.0206 | 14.3165 | Neutral bygning | 79.2 | 208.8 | 72.8206 | 0 | -56.7794 | D | 174.9282 | 9.0777 | 43.4342 | Officielt energimærke med revisioner | 152.0206 | 14.3165 | Neutral bygning | 79.2 | 208.8 | 72.8206 | 0 | -56.7794 |  | 2 |  | 11.71 | [5 empty] | A2020 | 0 | B | 64,6999999999996 | 87,3205741626794 | 26068 | 2.8663 | 16879.6822 | 10492 | 50.201 | 6.2114 | 29.7197 |  |  |  | G til C mærker | [5 empty] | 1 - Al vedligehold afholdes af ES |  |  |  |  | Idræt
(412) - Kærby Idrætsforening | Østendalsvej 19, 8983 Gjerlev J | 101 | Bygning med energimærke |  | 730-003123-001 | 1950 | 530 | 101 | G | 311428727 | 2030-03-18 | 302.2673 | 59.5467 | 547.5574 | 11.9887 | Forbedringskrav | 87.6 | 208.8 | 459.9574 | 338.7574 | 0 | G | 302.2673 | 6.0142 | 59.5467 | Officielt energimærke med revisioner | 547.5574 | 11.9887 | Forbedringskrav | 87.6 | 208.8 | 459.9574 | 338.7574 | 0 |  | 2 | [7 empty] | A2020 | 0 | B | 453,8742574257423 | 93,6831683168317 | 6402 | 1.2612 | 48254 | 24127 | 238.8812 | 4.753 | 47.0596 |  |  |  | G til C mærker | [5 empty] | 1 - Al vedligehold afholdes af ES |  |  |  |  | Idræt
(430) - Paderuphus ¦ Paderuplundvej 2, 8960 Randers SØ | Paderuplundvej 2, 8960 Randers SØ | 130 | Bygning med energimærke |  | 730-031048-002 | 2007 | 160 | 130 | C | 311400640 | 2029-09-26 | 158.8077 | 14.5617 | 109.9246 | 5.551 | Neutral bygning | 75.8 | 192.5 | 34.1246 | 0 | -82.5754 | C | 158.8077 | 1.893 | 14.5617 | Officielt energimærke med revisioner | 109.9246 | 5.551 | Neutral bygning | 75.8 | 192.5 | 34.1246 | 0 | -82.5754 |  | 2 | 0.495 | [6 empty] | A2020 | 0 | C | 2,084615384615 | 107,84 | 20396 | 1.8625 | 287.3 | 249 | 1.9154 | 0.030573 | 0.23518 |  |  | Døgninstitution | G til C mærker
(430) - Paderuphus ¦ Paderuplundvej 4, 8960 Randers SØ | Paderuplundvej 4, 8960 Randers SØ | 932 | Bygning med energimærke |  | 730-031048-001 | 2007 | 160 | 923 | C | 311400640 | 2029-09-26 | 131.5129 | 14.1498 | 97.5208 | 37.4664 | Neutral bygning | 75.8 | 192.5 | 21.7208 | 0 | -94.9792 | C | 131.5129 | 13.1876 | 14.1498 | Officielt energimærke med revisioner | 97.5208 | 37.4664 | Neutral bygning | 75.8 | 192.5 | 21.7208 | 0 | -94.9792 |  | 2 | 0.495 | [6 empty] | A2020 | 0 | C | 0,8357296137339 | 96,6850858369099 | 121732 | 13.0754 | 1074 | 838 | 0.89914 | 0.11229 | 0.12048 |  |  | Døgninstitution | G til C mærker |  |  |  |  | Bygninger uden asbest, C-G, min. 250 kvm
(483) Børnehuset Midgaard | Vedøvej 5, 8930 Randers NØ | 686 | Bygning med energimærke |  | 730-029435-001 | 1999 | 440 | 732 | C | 311350077 | 2028-12-05 | 139.5452 | 12.7222 | 127.4602 | 37.7986 | Neutral bygning | 78.9 | 208.8 | 48.5602 | 0 | -81.3398 | C | 139.5452 | 8.7274 | 12.7222 | Officielt energimærke med revisioner | 127.4602 | 37.7986 | Neutral bygning | 78.9 | 208.8 | 48.5602 | 0 | -81.3398 |  | 2.2 | 0.664 | [6 empty] | A2020 | 0 | B | 50,1346938775514 | 77,3255102040816 | 61673 | 6.0116 | 28457 | 34055 | 49.6429 | 2.7158 | 3.9589 |  |  |  | G til C mærker |  | Daginstitution |  |  | Bygninger uden asbest, C-G, min. 250 kvm
(511) - Kristrup Vuggestue | Vennelystvej 60, 8960 Randers SØ | 516 | Bygning med energimærke |  | 730-019402-001 | 1972 | 440 | 572 | D | 311385028 | 2029-06-27 | 186.4574 | 14.9726 | 154.0405 | 44.118 | Neutral bygning | 79.1 | 209 | 74.9405 | 0 | -54.9595 | D | 186.4574 | 7.7258 | 14.9726 | Officielt energimærke med revisioner | 154.0405 | 44.118 | Neutral bygning | 80.1 | 210 | 73.9405 | 0 | -55.9595 |  | 2 | 0.664 | [6 empty] | A2020 | 0 | C | 43,915116279070 | 110,125387596899 | 70450 | 5.9402 | 18230.88 | 25762 | 49.9264 | 1.7857 | 3.4606 |  |  |  | G til C mærker |  | Daginstitution | [18 empty] | 5 - Selvejende institutioner - ingen VH til ES
(516) - Randers Genbrugsplads - Bygning 15 | Ørneborgvej 30, 8960 Randers SØ | 138 | Bygning med energimærke |  | 730-027362-015 | 2016 | 320 | 149 | E | 311407501 | 2029-11-06 | 122.2609 | 24.0854 | 210.1957 | 9.1632 | Forbedringskrav | 83.3 | 208.8 | 126.8957 | 1.3957 | 0 | E | 122.2609 | 3.3238 | 24.0854 | Officielt energimærke med revisioner | 210.1957 | 9.1632 | Forbedringskrav | 83.3 | 208.8 | 126.8957 | 1.3957 | 0 |  | 2 | [7 empty] | A2020 | 0 | A2010 | 154,4217391304347 | 55,7739130434783 | 5715 | 1.1259 | 22314 | 11157 | 80.8478 | 2.1979 | 15.927 |  |  |  | G til C mærker | [13 empty] | Lager
(516) - Randers Genbrugsplads - Bygning 4. | Romalt Boulevard 62, 8960 Randers SØ | 580 | Bygning med energimærke |  | 730-027362-004 | 1956 | 310 | 580 | G | 311407500 | 2029-11-06 | 307.5931 | 59.1128 | 445.5919 | 81.053 | Forbedringskrav | 82.3 | 212.2 | 363.2919 | 233.3919 | 0 | G | 307.5931 | 34.2854 | 59.1128 | Officielt energimærke med revisioner | 445.5919 | 81.053 | Forbedringskrav | 82.3 | 212.2 | 363.2919 | 233.3919 | 0 |  | 2 |  | 11.39 |  | 2.42 |  |  |  | A2020 | 0 | C | 320,682758620690 | 124,909137931034 | 59874 | 9.7956 | 195035.3709 | 118530 | 204.3621 | 24.4898 | 42.2238 |  |  |  | G til C mærker
(516) - Randers Genbrugsplads - Bygning 7 | Romalt Boulevard 65, 8960 Randers SØ | 260 | Bygning med energimærke |  | 730-027362-007 | 1993 | 320 | 260 | C | 311407502 | 2029-11-06 | 134.8231 | 6.3222 | 136.9527 | 17.706 | Neutral bygning | 78.9 | 208.8 | 58.0527 | 0 | -71.8473 | C | 134.8231 | 1.6438 | 6.3222 | Officielt energimærke med revisioner | 136.9527 | 17.706 | Neutral bygning | 78.9 | 208.8 | 58.0527 | 0 | -71.8473 |  | 2 |  |  |  | 2.42 |  |  |  | A2020 | 0 | B | 42,9303846153843 | 94,0223076923077 | 26593 | 1.0526 | 8726.3711 | 8461 | 32.5423 | 0.5912 | 2.2738 |  |  |  | G til C mærker |  |  |  |  | Bygninger uden asbest, C-G, min. 250 kvm | [8 empty] | Lager
(529) - Børnehuset Troldhøj ¦ Bygning 3 | Gemsevej 1, 8960 Randers SØ | 113 | Bygning med energimærke |  | 730-029807-003 | 2009 | 440 | 112 | C | 311386067 | 2029-07-03 | 176.0265 | 15.1926 | 156.6018 | 5.2319 | Neutral bygning | 90.2 | 213.1 | 66.4018 | 0 | -56.4982 | C | 176.0265 | 1.7168 | 15.1926 | Officielt energimærke med revisioner | 156.6018 | 5.2319 | Neutral bygning | 90.2 | 213.1 | 66.4018 | 0 | -56.4982 |  | 2 | 0.664 | [6 empty] | A2020 | 0 | C | 2,930088495575 | 153,671681415929 | 19781 | 1.6845 | 326.88 | 110 | 0.97345 | 0.03223 | 0.28522 |  |  |  | G til C mærker |  | Daginstitution
(529) - Børnehuset Troldhøj ¦ Gemsevej 1, 8960 Randers SØ | Gemsevej 1, 8960 Randers SØ | 691 | Bygning med energimærke |  | 730-029807-001 | 1998 | 440 | 717 | D | 311386067 | 2029-07-03 | 176.2764 | 15.7135 | 156.7777 | 44.5004 | Neutral bygning | 84.1 | 214 | 72.6777 | 0 | -57.2223 | D | 176.2764 | 10.858 | 15.7135 | Officielt energimærke med revisioner | 156.7777 | 44.5004 | Neutral bygning | 84.1 | 214 | 72.6777 | 0 | -57.2223 |  | 2 | 0.664 | [6 empty] | A2020 | 0 | C | 41,348335745296 | 115,429377713459 | 93551 | 8.4398 | 24648.4 | 28256 | 40.8915 | 2.4182 | 3.4996 |  |  |  | G til C mærker |  | Daginstitution |  |  | Bygninger uden asbest, C-G, min. 250 kvm
(531) - Børnehuset Kombi | Romalt Boulevard 29, 8960 Randers SØ | 674 | Bygning med energimærke |  | 730-027005-001 | 1991 | 440 | 658 | C | 311386063 | 2029-07-03 | 125.9466 | 11.5351 | 113.5991 | 34.6437 | Neutral bygning | 78.9 | 208.8 | 34.6991 | 0 | -95.2009 | C | 125.9763 | 7.776 | 11.537 | Officielt energimærke med revisioner | 106.9639 | 34.6436 | Neutral bygning | 78.9 | 208.8 | 28.0639 | 0 | -101.8361 |  | 2 | 0.664 | [6 empty] | A2020 | 0 | B | 29,3157270029673 | 77,6482195845697 | 62576 | 6.1538 | 16554.56 | 22332 | 33.1335 | 1.6221 | 2.4067 |  |  |  | G til C mærker |  | Daginstitution |  |  | Bygninger uden asbest, C-G, min. 250 kvm
(533/551) - Tirsdalen ¦ R. Hougårds Vej 42A, 8960 Randers SØ | R. Hougårds Vej 42A, 8960 Randers SØ | 5401 | Bygning med energimærke |  | 730-016600-001 | 1971 | 160 | 5493 | D | 311400636 | 2029-09-26 | 232.4297 | 25.8469 | 211.4717 | 338.8575 | Neutral bygning | 148.9 | 270.2 | 62.5717 | 0 | -58.7283 | D | 232.4297 | 139.5991 | 25.8469 | Officielt energimærke med revisioner | 211.4717 | 338.8575 | Neutral bygning | 153.5 | 274.8 | 57.9717 | 0 | -63.3283 |  | 2 | 0.495 | [6 empty] | A2020 | 0 | C | 46,776708017034 | 164,695019440844 | 1099078 | 117.6913 | 211323.7 | 156275 | 28.9345 | 21.9079 | 4.0563 | 2 - Delte VH udgifter (Lejerbo) |  | Døgninstitution | G til C mærker
(533/551) - Tirsdalen ¦ R. Hougårds Vej 42B, 8960 Randers SØ | R. Hougårds Vej 42B, 8960 Randers SØ | 726 | Bygning med energimærke |  | 730-016600-003 | 1996 | 160 | 864 | C | 311400636 | 2029-09-26 | 134.6267 | 13.2451 | 91.9298 | 29.2578 | Neutral bygning | 75.8 | 192.5 | 16.1298 | 0 | -100.5702 | C | 134.6267 | 9.6159 | 13.2451 | Officielt energimærke med revisioner | 91.9298 | 29.2578 | Neutral bygning | 75.8 | 192.5 | 16.1298 | 0 | -100.5702 |  | 2 | 0.495 | [6 empty] | A2020 | 0 | B | 24,3685950413223 | 67,5611570247934 | 76955 | 8.2618 | 10324.2 | 20784 | 28.6281 | 1.3541 | 1.8652 | 2 - Delte VH udgifter (Lejerbo) |  | Døgninstitution | G til C mærker |  |  |  |  | Bygninger uden asbest, C-G, min. 250 kvm
(564) - Rosenvænget ¦ P. Knudsens Vej 6A, 8930 Randers NØ | P. Knudsens Vej 6A, 8930 Randers NØ | 4473.5 | Bygning med energimærke |  | 730-017722-001 | 1978 | 160 | 4460 | D | 311359453 | 2029-02-13 | 246.4746 | 28.1915 | 239.2947 | 375.7813 | Neutral bygning | 167.8 | 293.1 | 71.4947 | 0 | -53.8053 | C | 245.8015 | 125.9187 | 28.1477 | Officielt energimærke med revisioner | 221.45 | 375.5546 | Neutral bygning | 186.4 | 312 | 35.05 | 0 | -90.55 |  | 2 | 0.664 | [6 empty] | A2020 | 0 | B | 41,163406728512 | 180,286598859953 | 948287 | 110.1958 | 160060.8 | 151306 | 33.8227 | 15.7229 | 3.5147 | 2 - Delte VH udgifter (Lejerbo) |  | Døgninstitution | G til C mærker
(564) - Rosenvænget ¦ P. Knudsens Vej 6B, 8930 Randers NØ | P. Knudsens Vej 6B, 8930 Randers NØ | 1710.4 | Bygning med energimærke |  | 730-017722-002 | 2005 | 160 | 1719 | C | 311359453 | 2029-02-13 | 136.9364 | 14.1014 | 99.5106 | 70.941 | Neutral bygning | 75.8 | 192.5 | 23.7106 | 0 | -92.9894 | B | 141.412 | 24.6172 | 14.3927 | Officielt energimærke med revisioner | 103.319 | 70.941 | Neutral bygning | 101.9 | 223.4 | 1.419 | 0 | -120.081 |  | 2 | 0.664 | [6 empty] | A2020 | 0 | B | 0,116639382600 | 103,202350327409 | 241766 | 24.5965 | 210 | 105 | 0.061389 | 0.020685 | 0.012094 | 2 - Delte VH udgifter (Lejerbo) |  | Døgninstitution | G til C mærker |  |  |  |  | Bygninger uden asbest, C-G, min. 250 kvm
(583) Børnehaven Orkestervej | Orkestervej 16, 8940 Randers SV | 517 | Bygning med energimærke |  | 730-011057-003 | 1982 | 440 | 413 | C | 311357215 | 2029-01-30 | 118.1547 | 10.2858 | 104.9662 | 32.7825 | Neutral bygning | 78.9 | 208.8 | 26.0662 | 0 | -103.8338 | B | 118.2708 | 5.3217 | 10.2934 | Officielt energimærke med revisioner | 94.5037 | 32.8295 | Neutral bygning | 78.9 | 208.8 | 15.6037 | 0 | -114.2963 |  | 2 | 0.664 | [6 empty] | A2020 | 0 | B | 6,3934235976789 | 88,110251450677 | 57449 | 5.0607 | 2664.56 | 3697 | 7.1509 | 0.26103 | 0.50489 |  |  |  | G til C mærker |  | Daginstitution
(585) Stenagergård | Stålvej 4, 8940 Randers SV | 195 | Bygning med energimærke |  | 730-011062-001 | 1944 | 490 | 197 | D | 311362133 | 2029-03-01 | 191.5077 | 15.7609 | 161.7056 | 19.032 | Neutral bygning | 79.8 | 208.8 | 81.9056 | 0 | -47.0944 | D | 191.5077 | 3.0734 | 15.7609 | Officielt energimærke med revisioner | 161.7056 | 19.032 | Neutral bygning | 79.8 | 208.8 | 81.9056 | 0 | -47.0944 |  | 2 | 0.664 | [6 empty] | A2020 | 0 | B | 73,5410256410256 | 88,1646153846154 | 20731 | 1.9166 | 11809.92 | 16613 | 85.1949 | 1.1568 | 5.9323 |  |  |  | G til C mærker | [6 empty] | Undervisning
(585) Stenagergård (BBR 4) | Stålvej 4, 8940 Randers SV | 73 | Bygning med energimærke |  | 730-011062-004 | 2003 | 420 | 73 | A2010 | 311362141 | 2029-03-01 | 107.7945 | 9.8799 | 88.6836 | 3.3872 | Bæredygtigt aktiv | 93.9 | 208.8 | 0 | -5.2164 | -120.1164 | A2010 | 107.7945 | 0.72123 | 9.8799 | Officielt energimærke med revisioner | 88.6836 | 3.3872 | Bæredygtigt aktiv | 93.9 | 208.8 | 0 | -5.2164 | -120.1164 |  | 2 | 0.664 | [6 empty] | A2020 | 0 | A2010 | 10,3958904109589 | 78,2876712328767 | 7628 | 0.64472 | 775.92 | 241 | 3.3014 | 0.076517 | 1.0482
(647) Børnehuset Rismøllen | Rismøllegade 10, 8930 Randers NØ | 661 | Bygning med energimærke |  | 730-029574-001 | 1994 | 440 | 683 | D | 311353743 | 2029-01-08 | 159.3676 | 14.9483 | 145.1596 | 41.5108 | Neutral bygning | 82.5 | 212.4 | 62.6596 | 0 | -67.2404 | D | 159.3676 | 9.8809 | 14.9483 | Officielt energimærke med revisioner | 145.1596 | 41.5108 | Neutral bygning | 82.5 | 212.4 | 62.6596 | 0 | -67.2404 |  | 2.2 | 0.664 | [6 empty] | A2020 | 0 | B | 52,8689863842663 | 92,2906202723147 | 70536 | 6.9445 | 30954 | 34806 | 52.6566 | 2.9364 | 4.4423 |  |  |  | G til C mærker |  | Daginstitution |  |  | Bygninger uden asbest, C-G, min. 250 kvm
(648) Rismøllegården ¦ BBR 1 - Røde bygning | Udbyhøjvej 95, 8930 Randers NØ | 340 | Bygning med energimærke |  | 730-016768-001 | 1900 | 160 | 403 | C | 311356905 | 2029-01-29 | 159.5706 | 14.4191 | 109.575 | 22.746 | Neutral bygning | 75.8 | 192.5 | 33.775 | 0 | -82.925 | C | 159.5706 | 4.9025 | 14.4191 | Officielt energimærke med revisioner | 109.575 | 22.746 | Neutral bygning | 75.8 | 192.5 | 33.775 | 0 | -82.925 |  | 2.2 | 0.664 | [6 empty] | A2020 | 0 | C | 22,175 | 87,4 | 45384 | 4.3259 | 5889.68 | 8870 | 26.0882 | 0.57655 | 1.6957 |  |  | Døgninstitution | G til C mærker
(648) Rismøllegården ¦ BBR 2 - Hvide bygning | Udbyhøjvej 95, 8930 Randers NØ | 132 | Bygning med energimærke |  | 730-016768-002 | 1900 | 160 | 127 | D | 311356905 | 2029-01-29 | 240.4848 | 18.8655 | 184.3644 | 10.304 | Neutral bygning | 85.5 | 199.4 | 98.8644 | 0 | -15.0356 | D | 240.4848 | 2.4902 | 18.8655 | Officielt energimærke med revisioner | 184.3644 | 10.304 | Neutral bygning | 85.5 | 199.4 | 98.8644 | 0 | -15.0356 |  | 2.2 | 0.664 | [6 empty] | A2020 | 0 | B | 86,2053030303031 | 98,1590909090909 | 18382 | 1.6135 | 8967.6 | 13362 | 101.2273 | 0.87671 | 6.6418 |  |  | Døgninstitution | G til C mærker
(650) Kompasset | Dronningborg Alle 1, 8930 Randers NØ | 410 | Bygning med energimærke |  | 730-010055-001 | 1918 | 429 | 353 | C | 311357836 | 2029-02-04 | 147.8293 | 12.4517 | 130.5982 | 30.7108 | Neutral bygning | 78.9 | 208.8 | 51.6982 | 0 | -78.2018 | C | 147.9512 | 5.1085 | 12.4597 | Officielt energimærke med revisioner | 121.6237 | 30.709 | Neutral bygning | 78.9 | 208.8 | 42.7237 | 0 | -87.1763 |  | 2 | 0.664 | [6 empty] | A2020 | 0 | A2010 | 52,8470731707313 | 68,7765853658537 | 37464 | 3.3557 | 17881.76 | 23196 | 56.5756 | 1.7527 | 4.275 |  |  |  | G til C mærker | [6 empty] | Undervisning
(651) - Heltidsskolen | Klostervej 40, 8930 Randers NØ | 1082 | Bygning med energimærke |  | 730-013395-001 | 1947 | 320 | 1056 | C | 311357231 | 2029-01-30 | 144.6312 | 13.6491 | 129.9785 | 65.6774 | Neutral bygning | 83.7 | 213.6 | 46.2785 | 0 | -83.6215 | C | 144.6312 | 14.7683 | 13.6491 | Officielt energimærke med revisioner | 129.9785 | 65.6774 | Neutral bygning | 83.7 | 213.6 | 46.2785 | 0 | -83.6215 |  | 2 | 0.664 | [6 empty] | A2020 | 0 | A2010 | 53,3893715341964 | 76,5890942698706 | 100329 | 9.8569 | 50053.04 | 56162 | 51.9057 | 4.9114 | 4.5392 |  |  |  | G til C mærker | [6 empty] | Undervisning |  | Kontor
(651) - Heltidsskolen - Baghus | Klostervej 40, 8930 Randers NØ | 155 | Bygning med energimærke |  | 730-013395-002 | 1947 | 420 | 170 | G | 311357242 | 2029-01-30 | 366.4516 | 28.6395 | 321.1787 | 20.8475 | Forbedringskrav | 81.9 | 208.8 | 239.2787 | 112.3787 | 0 | G | 366.4516 | 4.4391 | 28.6395 | Officielt energimærke med revisioner | 321.1787 | 20.8475 | Forbedringskrav | 81.9 | 208.8 | 239.2787 | 112.3787 | 0 |  | 2 | 0.664 | [6 empty] | A2020 | 0 | B | 216,855483870967 | 104,323225806452 | 20588 | 1.7023 | 27921.84 | 36212 | 233.6258 | 2.7368 | 17.6571 |  |  |  | G til C mærker
(652) Randers Ungdomsskole - Grejbanken | Nyholmsvej 12, 8930 Randers NØ | 2096 | Bygning med energimærke |  | 730-024504-001 | 1979 | 490 | 2096 | B | 311356902 | 2029-01-29 | 109.3664 | 10.3321 | 91.8526 | 120.1008 | Neutral bygning | 82.3 | 212.2 | 9.5526 | 0 | -120.3474 | B | 109.3664 | 21.6561 | 10.3321 | Officielt energimærke med revisioner | 91.8526 | 120.1008 | Neutral bygning | 82.5 | 212.4 | 9.3526 | 0 | -120.5474 |  | 2.2 | 0.664 | [6 empty] | A2020 | 0 | B | 15,6499522900763 | 76,2026717557252 | 209211 | 18.3706 | 36381.56 | 20021 | 9.552 | 3.2855 | 1.5675 | [10 empty] | Undervisning
(654) Randers Brevdueforenings klubhus | Tjærbyvej 104, 8930 Randers NØ | 237 | Bygning med energimærke |  | 730-029008-002 | 1998 | 530 | 260 | D | 311352640 | 2028-12-20 | 85.4304 | 16.8298 | 153.403 | 14.5755 | Neutral bygning | 71.4 | 201.3 | 82.003 | 0 | -47.897 | D | 85.4304 | 3.9887 | 16.8298 | Officielt energimærke med revisioner | 153.403 | 14.5755 | Neutral bygning | 71.4 | 201.3 | 82.003 | 0 | -47.897 |  | 2.2 | [7 empty] | A2020 | 0 | A2010 | 89,9573839662448 | 63,4455696202532 | 6501 | 1.2807 | 24480.3862 | 13746 | 58 | 2.708 | 11.426 |  |  |  | G til C mærker | [10 empty] | Idræt | [9 empty] | 5 - Selvejende institutioner - ingen VH til ES
(655) Tjærby kolonien Klubhus | Tjærbyvej 108, 8930 Randers NØ | 126 | Bygning med energimærke |  | 730-018701-003 | 1999 | 530 | 126 | F | 311419632 | 2030-01-29 | 135.6349 | 26.7201 | 254.7357 | 8.631 | Forbedringskrav | 71.9 | 196.3 | 182.8357 | 58.4357 | 0 | F | 135.6349 | 3.3667 | 26.7201 | Officielt energimærke med revisioner | 254.7357 | 8.631 | Forbedringskrav | 71.9 | 196.3 | 182.8357 | 58.4357 | 0 |  | 2 | [7 empty] | A2020 | 0 | B | 166,5817460317458 | 88,1539682539682 | 6043 | 1.1905 | 22094 | 11047 | 87.6746 | 2.1763 | 17.2719 |  |  |  | G til C mærker | [10 empty] | Idræt | [9 empty] | 5 - Selvejende institutioner - ingen VH til ES
(656) Børnehuset Himmeldalen | Torupdalvej 11, 8930 Randers NØ | 671 | Bygning med energimærke |  | 730-029884-001 | 2000 | 440 | 708 | C | 311354539 | 2029-01-14 | 132.2727 | 13.0997 | 122.8462 | 31.6712 | Neutral bygning | 78.9 | 208.8 | 43.9462 | 0 | -85.9538 | C | 132.2727 | 8.7899 | 13.0997 | Officielt energimærke med revisioner | 122.8462 | 31.6712 | Neutral bygning | 78.9 | 208.8 | 43.9462 | 0 | -85.9538 |  | 2.2 | 0.664 | [6 empty] | A2020 | 0 | C | 15,944411326378 | 106,901788375559 | 81686 | 7.7682 | 11235.64 | 7069 | 10.535 | 1.0217 | 1.5226 |  |  |  | G til C mærker |  | Daginstitution |  |  | Bygninger uden asbest, C-G, min. 250 kvm
(657) - Atelier | Hadsundvej 72, 8930 Randers NØ | 296 | Bygning med energimærke |  | 730-011837-001 | 1913 | 320 | 281 | F | 311392891 | 2029-08-14 | 283.527 | 21.7979 | 241.0402 | 36.8816 | Forbedringskrav | 78.9 | 208.8 | 162.1402 | 32.2402 | 0 | F | 283.527 | 6.4522 | 21.7979 | Officielt energimærke med revisioner | 241.0402 | 36.8816 | Forbedringskrav | 78.9 | 208.8 | 162.1402 | 32.2402 | 0 |  | 2 | 0.495 | [6 empty] | A2020 | 0 | D | 88,090878378379 | 152,949324324324 | 55317 | 4.3714 | 16684.35 | 28607 | 96.6453 | 2.0808 | 7.0298 |  |  |  | G til C mærker | [5 empty] | 1 - Al vedligehold afholdes af ES |  |  | Kontor | [7 empty] | Kultur
(659) - Holberghus | Holbergstien 6, 8900 Randers C | 1655 | Bygning med energimærke |  | 730-028375-001 | 1989 | 160 | 1507 | C | 311394251 | 2029-08-21 | 179.5668 | 20.8291 | 150.6818 | 82.2473 | Neutral bygning | 129.1 | 253 | 21.5818 | 0 | -102.3182 | B | 179.3492 | 34.4488 | 20.815 | Officielt energimærke med revisioner | 143.4397 | 82.1928 | Neutral bygning | 143.3 | 267.4 | 0.1397 | 0 | -123.9603 |  | 2 |  |  | 495 |  |  |  |  | A2020 | 0 | A2010 | 13,931540785498 | 129,508157099698 | 276519 | 32.3999 | 18364.1 | 20304 | 12.2683 | 2.0489 | 1.238 | 2 - Delte VH udgifter (Lejerbo) |  | Døgninstitution | G til C mærker |  |  |  |  | Bygninger uden asbest, C-G, min. 250 kvm
(66) - Tørring Skole | Hvilhusevej 17B, 8983 Gjerlev J | 417 | Bygning med energimærke |  | 730-031064-013 | 2004 | 420 | 89 | B | 311429173 | 2030-03-20 | 62.024 | 12.2187 | 91.0998 | 15.0537 | Neutral bygning | 78.9 | 208.8 | 12.1998 | 0 | -117.7002 | B | 62.024 | 5.0952 | 12.2187 | Officielt energimærke med revisioner | 91.0998 | 15.0537 | Neutral bygning | 78.9 | 208.8 | 12.1998 | 0 | -117.7002 |  | 2 | [7 empty] | A2020 | 0 | B | 10,8486810551559 | 80,2510791366906 | 23484 | 4.6263 | 4760 | 2380 | 5.7074 | 0.46886 | 1.1244 | [10 empty] | Undervisning
(67) Ommersyssel Rideklub | Dalbyovervej 44, 8983 Gjerlev J | 105 | Bygning med energimærke |  | 730-003853-001 | 1978 | 590 | 105 | F | 311357328 | 2029-01-31 | 287.4762 | 6.032 | 286.7867 | 7.8225 | Forbedringskrav | 87 | 208.8 | 199.7867 | 77.9867 | 0 | F | 287.4762 | 0.63336 | 6.032 | Officielt energimærke med revisioner | 286.7867 | 7.8225 | Forbedringskrav | 87 | 208.8 | 199.7867 | 77.9867 | 0 |  | 2 | [5 empty] | 2.45 |  | A2020 | 0 | D | 102,626666666667 | 184,16 | 14443 | 1.7204 | -296.4124 | 15742 | 149.9238 | -1.087 | -10.3528 |  |  |  | G til C mærker |  |  | Fjernvarme udrulning 2024 |  |  | 1 - Al vedligehold afholdes af ES |  |  |  |  | Idræt
(68) - KFUM Spejderne | Udbyhøjvej 668, 8970 Havndal | 167 | Bygning med energimærke |  | 730-002920-002 | 1984 | 590 | 105 | D | 311362712 | 2029-03-05 | 104.0299 | 20.4939 | 167.2455 | 10.6379 | Neutral bygning | 81.2 | 208.8 | 86.0455 | 0 | -41.5545 | D | 104.0299 | 3.4225 | 20.4939 | Officielt energimærke med revisioner | 167.2455 | 10.6379 | Neutral bygning | 81.2 | 208.8 | 86.0455 | 0 | -41.5545 |  | 2 | [7 empty] | A2020 | 0 | B | 61,152694610779 | 106,092814371257 | 11998 | 2.3636 | 6898 | 5375 | 32.1856 | 1.0589 | 6.3406 |  |  |  | G til C mærker | [5 empty] | 1 - Al vedligehold afholdes af ES |  |  |  |  | Idræt
(689) - Møllevang | Garnisonsvej 6, 8930 Randers NØ | 7294.4 | Bygning med energimærke |  | 730-011860-001 | 1982 | 160 | 7248 | C | 311407285 | 2029-11-05 | 190.853 | 22.2252 | 155.4698 | 401.6455 | Neutral bygning | 140.3 | 265.4 | 15.1698 | 0 | -109.9302 | B | 144.8192 | 126.7135 | 17.3713 | Officielt energimærke med revisioner | 101.5325 | 329.1152 | Neutral bygning | 104 | 229.1 | -2.4675 | 0 | -127.5675 |  | 2.2 | 0.55 | [6 empty] | A2020 | 0 | B | 3,2688363676248 | 98,2636817284492 | 1028401 | 124.8866 | 15494.6 | 27968 | 3.8342 | 1.8269 | 0.25045 | 2 - Delte VH udgifter (Lejerbo) |  | Døgninstitution | G til C mærker
(726) - Ladegården | Marienborgvej 8, 8930 Randers NØ | 1637.5 | Bygning med energimærke |  | 730-038546-002 | 1996 | 160 | 1745 | D | 311365899 | 2029-03-20 | 195.495 | 22.5838 | 171.0405 | 80.97 | Neutral bygning | 120.7 | 243.3 | 50.3405 | 0 | -72.2595 | D | 195.495 | 36.981 | 22.5838 | Officielt energimærke med revisioner | 171.0405 | 80.97 | Neutral bygning | 120.7 | 243.3 | 50.3405 | 0 | -72.2595 |  | 2 | 0.664 | [6 empty] | A2020 | 0 | C | 24,552549618321 | 146,488 | 285832 | 33.4993 | 35449.2 | 34291 | 20.9411 | 3.4817 | 2.1262 | 2 - Delte VH udgifter (Lejerbo) |  | Døgninstitution | G til C mærker |  |  |  |  | Bygninger uden asbest, C-G, min. 250 kvm
(808) - Rusmiddelcenter Randers | Gl. Hadsundvej 1, 8900 Randers C | 1500 | Bygning med energimærke |  | 730-011783-001 | 1902 | 439 | 1588 | B | 311345782 | 2028-11-08 | 108.9173 | 10.3564 | 91.8955 | 63.6 | Neutral bygning | 78.9 | 208.8 | 12.9955 | 0 | -116.9045 | B | 108.9173 | 15.5346 | 10.3564 | Officielt energimærke med revisioner | 91.8955 | 63.6 | Neutral bygning | 78.9 | 208.8 | 12.9955 | 0 | -116.9045 |  | 2.2 |  |  | 664 |  |  |  |  | A2020 | 0 | B | 13,8850666666666 | 78,0104 | 139582 | 13.9122 | 16680.88 | 23794 | 15.8627 | 1.6224 | 1.0816 |  |  | Døgninstitution | [6 empty] | 1 - Al vedligehold afholdes af ES | Undervisning | [14 empty] | Sundhed
(810) - Psykiatriens Hus ¦ Bygning 1 | Gl. Hadsundvej 3, 8900 Randers C | 2747 | Bygning med energimærke |  | 730-011785-001 | 1912 | 420 | 2678 | C | 311435574 | 2030-05-01 | 138.2261 | 11.9412 | 114.2598 | 197.5093 | Neutral bygning | 78.9 | 208.8 | 35.3598 | 0 | -94.5402 | C | 138.2261 | 32.8025 | 11.9412 | Officielt energimærke med revisioner | 114.2598 | 197.5093 | Neutral bygning | 78.9 | 208.8 | 35.3598 | 0 | -94.5402 |  | 2 |  |  | 495 |  |  |  |  | A2020 | 0 | B | 18,8112850382238 | 95,4485620677102 | 320622 | 28.7792 | 31331.5 | 59085 | 21.5089 | 4.0233 | 1.4646 |  |  | Døgninstitution | G til C mærker | [5 empty] | 1 - Al vedligehold afholdes af ES | Undervisning | [14 empty] | Sundhed
(810) - Psykiatriens Hus ¦ Bygning 2 | Gl. Hadsundvej 3, 8900 Randers C | 469 | Bygning med energimærke |  | 730-011785-002 | 1912 | 420 | 469 | E | 311435574 | 2030-05-01 | 256.823 | 19.5164 | 214.0049 | 48.7291 | Forbedringskrav | 80.9 | 210.8 | 133.1049 | 3.2049 | 0 | E | 256.823 | 9.1532 | 19.5164 | Officielt energimærke med revisioner | 214.0049 | 48.7291 | Forbedringskrav | 80.9 | 210.8 | 133.1049 | 3.2049 | 0 |  | 2 |  |  | 495 |  |  |  |  | A2020 | 0 | D | 51,724093816631 | 162,280810234542 | 93125 | 7.2471 | 15008.3 | 27325 | 58.2623 | 1.9061 | 4.0643 |  |  | Døgninstitution | G til C mærker | [5 empty] | 1 - Al vedligehold afholdes af ES | Undervisning | [14 empty] | Sundhed
(810) - Psykiatriens Hus ¦ Bygning 5 | Gl. Hadsundvej 3, 8900 Randers C | 692 | Bygning med energimærke |  | 730-011785-005 | 1997 | 420 | 671 | B | 311435574 | 2030-05-01 | 94.6228 | 9.1832 | 77.8053 | 24.1508 | Bæredygtigt aktiv | 78.9 | 208.8 | 0 | -1.0947 | -130.9947 | B | 94.6228 | 6.3548 | 9.1832 | Officielt energimærke med revisioner | 77.8053 | 24.1508 | Bæredygtigt aktiv | 78.9 | 208.8 | 0 | -1.0947 | -130.9947 |  | 2 |  |  | 495 |  |  |  |  | A2020 | 0 | A2010 | 15,7307803468208 | 62,0745664739884 | 53307 | 5.496 | 6795.7 | 12172 | 17.5896 | 0.85876 | 1.241 | [5 empty] | Daginstitution | [19 empty] | Sundhed
(810) - Psykiatriens Hus ¦ Bygning 6 | Gl. Hadsundvej 3, 8900 Randers C | 156 | Bygning med energimærke |  | 730-011785-006 | 2012 | 420 | 159 | C | 311435574 | 2030-05-01 | 135.4551 | 11.4877 | 111.0801 | 9.3444 | Neutral bygning | 81.9 | 208.8 | 29.1801 | 0 | -97.7199 | C | 135.4551 | 1.7921 | 11.4877 | Officielt energimærke med revisioner | 111.0801 | 9.3444 | Neutral bygning | 81.9 | 208.8 | 29.1801 | 0 | -97.7199 |  | 2 |  |  | 495 |  |  |  |  | A2020 | 0 | C | 1,337179487179 | 109,742948717949 | 21032 | 1.7713 | 213.05 | 99 | 0.63462 | 0.020823 | 0.13348 |  |  |  | G til C mærker |  | Daginstitution | [19 empty] | Sundhed
(811) - Børnehaven Dragonvej | Dragonvej 3, 8900 Randers C | 494 | Bygning med energimærke |  | 730-009961-001 | 1951 | 440 | 456 | B | 311393122 | 2029-08-15 | 115.8603 | 9.2424 | 85.3451 | 31.369 | Neutral bygning | 78.9 | 208.8 | 6.4451 | 0 | -123.4549 | B | 115.8603 | 4.5657 | 9.2424 | Officielt energimærke med revisioner | 85.3451 | 31.369 | Neutral bygning | 78.9 | 208.8 | 6.4451 | 0 | -123.4549 |  | 2 |  |  | 664 |  |  |  |  | A2020 | 0 | A2010 | 21,3876518218624 | 63,9574898785425 | 44805 | 3.7578 | 8253.52 | 12430 | 25.1619 | 0.80795 | 1.6355 | [5 empty] | Daginstitution |  | Solceller
(812) - Bakkegården | Lodsejervej 2, 8900 Randers C | 1698 | Bygning med energimærke |  | 730-011798-001 | 1938 | 160 | 1709 | D | 311346554 | 2028-11-13 | 203.9552 | 20.7142 | 144.0426 | 109.0173 | Neutral bygning | 75.8 | 192.5 | 68.2426 | 0 | -48.4574 | D | 206.2167 | 35.4224 | 20.8612 | Officielt energimærke med revisioner | 145.9648 | 109.0173 | Neutral bygning | 98.5 | 219.6 | 47.4648 | 0 | -73.6352 |  | 2.2 |  |  | 664 |  |  |  |  | A2020 | 0 | A2010 | 65,5260306242636 | 80,4388103651354 | 209608 | 24.5591 | 113427.04 | 140548 | 82.7727 | 10.8632 | 6.3977 | 2 - Delte VH udgifter (Lejerbo) |  | Døgninstitution | G til C mærker
(812) - Bakkegården | Lodsejervej 8A, 8900 Randers C | 514 | Bygning med energimærke |  | 730-011798-006 | 1992 | 590 | 586 | C | 311346456 | 2028-11-13 | 135.1245 | 12.7338 | 121.8107 | 34.7464 | Neutral bygning | 78.9 | 208.8 | 42.9107 | 0 | -86.9893 | C | 135.1245 | 6.5452 | 12.7338 | Officielt energimærke med revisioner | 121.8107 | 34.7464 | Neutral bygning | 86 | 215.9 | 35.8107 | 0 | -94.0893 |  | 2.2 |  |  | 664 |  |  |  |  | A2020 | 0 | B | 15,797665369650 | 106,013035019455 | 63864 | 5.7898 | 8273.68 | 5590 | 10.8755 | 0.75539 | 1.4696 | 2 - Delte VH udgifter (Lejerbo) |  |  | G til C mærker |  |  |  |  | Bygninger uden asbest, C-G, min. 250 kvm |  |  | Ferie
(85) Børnehuset Toftegaard ¦ BBR 1 - Kontor | Skolevej 22, 8960 Randers SØ | 206 | Bygning med energimærke |  | 730-035091-001 | 1924 | 440 | 206 | D | 311348373 | 2028-11-23 | 161.0485 | 32.4476 | 186.5359 | 12.772 | Neutral bygning | 79.3 | 208.8 | 107.2359 | 0 | -22.2641 | D | 138.1408 | 5.7546 | 27.9348 | Officielt energimærke med revisioner | 161.5359 | 12.772 | Neutral bygning | 79.3 | 208.8 | 82.2359 | 0 | -47.2641 | 11.33 | 2.2 | [7 empty] | A2020 | 0 | B | 73,635922330097 | 87,9 | 19822 | 1.6596 | 20005.4416 | 8635 | 41.9175 | 4.095 | 19.8784 |  |  |  | G til C mærker |  | Daginstitution | Fjernvarme udrulning 2024 | Solceller
(85) Børnehuset Toftegaard ¦ BBR 2 - Børnehave | Skolevej 22, 8960 Randers SØ | 452 | Bygning med energimærke |  | 730-035091-002 | 1918 | 440 | 801 | C | 311348373 | 2028-11-23 | 81.7456 | 16.6349 | 122.4927 | 29.2896 | Neutral bygning | 96.9 | 226.8 | 25.5927 | 0 | -104.3073 | C | 105.2633 | 9.6133 | 21.2684 | Officielt energimærke med revisioner | 122.5591 | 29.2896 | Neutral bygning | 97.7 | 227.6 | 24.8591 | 0 | -105.0409 | 11.33 | 2.2 | [7 empty] | A2020 | 0 | A2010 | 57,4117256637166 | 65,1473451327434 | 67689 | 4.8287 | 6448.0299 | -20110 | -44.4912 | 4.7847 | 10.5855 |  |  |  | G til C mærker |  | Daginstitution | Fjernvarme udrulning 2024 | Solceller
(85) Børnehuset Toftegaard ¦ BBR 4 - Dragerne | Skolevej 22, 8960 Randers SØ | 204 | Bygning med energimærke |  | 730-035091-004 | 1918 | 440 | 200 | C | 311348373 | 2028-11-23 | 114.5147 | 23.0717 | 129.8039 | 11.322 | Neutral bygning | 96.9 | 226.3 | 32.9039 | 0 | -96.4961 | C | 106.1127 | 4.3688 | 21.4158 | Officielt energimærke med revisioner | 129.8039 | 11.322 | Neutral bygning | 96.9 | 226.3 | 32.9039 | 0 | -96.4961 | 11.33 | 2.2 | [7 empty] | A2020 | 0 | A2010 | 65,9191176470584 | 63,8848039215686 | 13601 | 1.2248 | 16089.7164 | 8046 | 39.4412 | 3.1441 | 15.4121 |  |  |  | G til C mærker |  | Daginstitution | Fjernvarme udrulning 2024 | Solceller
(85) Børnehuset Toftegaard ¦ BBR 5 - Dagplejen | Skolevej 22, 8960 Randers SØ | 180 | Bygning med energimærke |  | 730-035091-005 | 1971 | 440 | 337 | D | 311348373 | 2028-11-23 | 174.5056 | 35.4568 | 166.0628 | 13.536 | Neutral bygning | 80.5 | 208.8 | 85.5628 | 0 | -42.7372 | C | 152.3833 | 5.598 | 31.0998 | Officielt energimærke med revisioner | 141.2339 | 13.536 | Neutral bygning | 80.5 | 208.8 | 60.7339 | 0 | -67.5661 | 11.33 | 2.2 | [7 empty] | A2020 | 0 | A2010 | 82,5244444444446 | 58,7094444444444 | 15808 | 0.87942 | 17598.754 | 11621 | 64.5611 | 4.7186 | 26.2142 |  |  |  | G til C mærker |  | Daginstitution | Fjernvarme udrulning 2024 | Solceller
(85) Børnehuset Toftegaard ¦ BBR 7 - Alferne | Skolevej 22, 8960 Randers SØ | 217 | Bygning med energimærke |  | 730-035091-007 | 2002 | 440 | 217 | C | 311348373 | 2028-11-23 | 134.6175 | 27.1164 | 152.3051 | 11.8699 | Neutral bygning | 97.2 | 227.1 | 55.1051 | 0 | -74.7949 | C | 134.6175 | 5.8843 | 27.1164 | Officielt energimærke med revisioner | 152.3051 | 11.8699 | Neutral bygning | 97.2 | 227.1 | 55.1051 | 0 | -74.7949 | 11.33 | 2.2 | [7 empty] | A2020 | 0 | A2010 | 65,0391705069125 | 87,2658986175115 | 21279 | 2.2199 | 18203.932 | 7933 | 36.5576 | 3.6644 | 16.8865 |  |  |  | G til C mærker |  | Daginstitution | Fjernvarme udrulning 2024
(861) - Bostedet Garnisonsvej | Garnisonsvej 8, 8930 Randers NØ | 240 | Bygning med energimærke |  | 730-029214-001 | 1992 | 160 | 239 | C | 311418533 | 2030-01-22 | 152.7333 | 14.7105 | 100.1808 | 12.6 | Neutral bygning | 75.8 | 192.5 | 24.3808 | 0 | -92.3192 | C | 152.7333 | 3.5305 | 14.7105 | Officielt energimærke med revisioner | 100.1808 | 12.6 | Neutral bygning | 75.8 | 192.5 | 24.3808 | 0 | -92.3192 |  | 2 | 0.495 | [6 empty] | A2020 | 0 | C | 20,5666666666663 | 79,6141666666667 | 30745 | 3.0986 | 3469.25 | 5911 | 24.6292 | 0.43187 | 1.7994 | 2 - Delte VH udgifter (Lejerbo) |  | Døgninstitution | G til C mærker
(864) Bakkegården | Gl. Hadsundvej 17A, 8900 Randers C | 826 | Bygning med energimærke |  | 730-029605-001 | 1996 | 160 | 889 | C | 311340779 | 2028-10-10 | 148.6889 | 15.6187 | 100.2005 | 36.6744 | Neutral bygning | 75.8 | 192.5 | 24.4005 | 0 | -92.2995 | C | 148.6889 | 12.901 | 15.6187 | Officielt energimærke med revisioner | 100.2005 | 36.6744 | Neutral bygning | 75.8 | 192.5 | 24.4005 | 0 | -92.2995 |  | 2.2 |  |  | 664 |  |  |  |  | A2020 | 0 | C | 18,9575060532686 | 81,2429782082324 | 104396 | 11.7035 | 12233.08 | 18421 | 22.3015 | 1.1975 | 1.4498 | 2 - Delte VH udgifter (Lejerbo) |  | Døgninstitution | G til C mærker |  |  |  |  | Bygninger uden asbest, C-G, min. 250 kvm
(879) Blok B - Vorup Plejehjem | Bøsbrovej 70, 8940 Randers SV | 1219 | Bygning med energimærke |  | 730-009667-003 | 1970 | 490 | 1394 | C | 311379770 | 2029-05-29 | 145.7514 | 13.918 | 124.7531 | 79.6007 | Neutral bygning | 92.2 | 222.1 | 32.5531 | 0 | -97.3469 | C | 145.7514 | 16.966 | 13.918 | Officielt energimærke med revisioner | 124.7531 | 79.6007 | Neutral bygning | 92.2 | 222.1 | 32.5531 | 0 | -97.3469 |  | 2 | 0.664 | [6 empty] | A2020 | 0 | B | 34,4844954881054 | 90,2685808039376 | 128472 | 13.0911 | 39520.48 | 49199 | 40.3601 | 3.875 | 3.1788 | 2 - Delte VH udgifter (Lejerbo) |  | Døgninstitution | G til C mærker
(879) Vorup Plejehjem ¦ Blok A | Bøsbrovej 70, 8940 Randers SV | 1005 | Bygning med energimærke |  | 730-009667-001 | 1920 | 160 | 1024 | C | 311379743 | 2029-05-29 | 136.9841 | 13.6979 | 100.5436 | 47.5033 | Neutral bygning | 76.7 | 197.2 | 23.8436 | 0 | -96.6564 | C | 136.9841 | 13.7664 | 13.6979 | Officielt energimærke med revisioner | 100.5436 | 47.5033 | Neutral bygning | 76.7 | 197.2 | 23.8436 | 0 | -96.6564 |  | 2 | 0.664 | [6 empty] | A2020 | 0 | C | 12,1245771144276 | 88,4190049751244 | 124382 | 12.7909 | 9954.16 | 13287 | 13.2209 | 0.97546 | 0.97061 | 2 - Delte VH udgifter (Lejerbo) |  | Døgninstitution | G til C mærker
(879) Vorup Plejehjem ¦ Blok C-E | Bøsbrovej 70, 8940 Randers SV | 2154 | Bygning med energimærke |  | 730-009667-004 | 1978 | 160 | 2077 | B | 311379743 | 2029-05-29 | 105.8682 | 11.5033 | 74.2917 | 68.9928 | Bæredygtigt aktiv | 76.4 | 195.5 | 0 | -2.1083 | -121.2083 | B | 105.8682 | 24.778 | 11.5033 | Officielt energimærke med revisioner | 74.2917 | 68.9928 | Bæredygtigt aktiv | 76.4 | 195.5 | 0 | -2.1083 | -121.2083 |  | 2 | 0.664 | [6 empty] | A2020 | 0 | B | 4,6056638811514 | 69,6860724233983 | 219957 | 23.8694 | 9245.52 | 8083 | 3.7526 | 0.90859 | 0.42182 | 2 - Delte VH udgifter (Lejerbo) |  | Døgninstitution
(879) Vorup Plejehjem ¦ Blok F | Bøsbrovej 70, 8940 Randers SV | 1488 | Bygning med energimærke |  | 730-009667-005 | 1978 | 160 | 1495 | C | 311379743 | 2029-05-29 | 110.2298 | 13.0546 | 72.1918 | 41.5152 | Bæredygtigt aktiv | 75.8 | 192.5 | 0 | -3.6082 | -120.3082 | C | 110.2298 | 19.4252 | 13.0546 | Officielt energimærke med revisioner | 72.1918 | 41.5152 | Bæredygtigt aktiv | 75.8 | 192.5 | 0 | -3.6082 | -120.3082 |  | 2 | 0.664 | [6 empty] | A2020 | 0 | B | 1,2351478494624 | 70,9566532258064 | 158458 | 18.6142 | 8242.24 | 5564 | 3.7392 | 0.81099 | 0.54502 | 2 - Delte VH udgifter (Lejerbo) |  | Døgninstitution | G til C mærker
(886) Multihus | Lønstrupvej 10, 8940 Randers SV | 2045 | Bygning med energimærke |  | 730-019928-003 | 1930 | 420 | 2045 | C | 311391112 | 2029-08-02 | 115.3105 | 10.1888 | 105.599 | 99.443 | Neutral bygning | 81.4 | 211.3 | 24.199 | 0 | -105.701 | B | 115.5257 | 20.8646 | 10.2027 | Officielt energimærke med revisioner | 92.8725 | 99.387 | Neutral bygning | 81.4 | 211.3 | 11.4725 | 0 | -118.4275 |  | 2 | 0.495 | [6 empty] | A2020 | 0 | A2010 | 37,5751589242054 | 55,2973105134474 | 146401 | 14.9652 | 45151 | 89849 | 43.9359 | 5.8995 | 2.8848 |  |  |  | G til C mærker | [16 empty] | Kultur
(927) - Spentrup Ældrecenter ¦ Præstevænget 10, 8981 Spentrup | Præstevænget 10, 8981 Spentrup | 62 | Bygning med energimærke |  | 730-007861-004 | 1991 | 130 | 64 | D | 311425126 | 2030-02-28 | 193.3065 | 39.2127 | 163.5742 | 3.906 | Neutral bygning | 79.1 | 192.5 | 84.4742 | 0 | -28.9258 | D | 193.3065 | 2.4312 | 39.2127 | Officielt energimærke med revisioner | 163.5742 | 3.906 | Neutral bygning | 79.1 | 192.5 | 84.4742 | 0 | -28.9258 | 6.95 | 2 | [7 empty] | A2020 | 0 | C | 26,666129032258 | 136,908064516129 | 10338 | 2.0952 | 1050.1818 | 1647 | 26.5645 | 0.33594 | 5.4184 | 2 - Delte VH udgifter (Lejerbo) |  |  | G til C mærker | Bolig |  | Fjernvarme udrulning 2024
(927) - Spentrup Ældrecenter ¦ Præstevænget 12, 8981 Spentrup | Præstevænget 12, 8981 Spentrup | 62 | Bygning med energimærke |  | 730-007861-005 | 1991 | 130 | 64 | D | 311425126 | 2030-02-28 | 210.1129 | 42.633 | 181.4258 | 3.906 | Neutral bygning | 79.1 | 192.5 | 102.3258 | 0 | -11.0742 | D | 210.1129 | 2.6432 | 42.633 | Officielt energimærke med revisioner | 181.4258 | 3.906 | Neutral bygning | 79.1 | 192.5 | 102.3258 | 0 | -11.0742 | 6.95 | 2 | [7 empty] | A2020 | 0 | C | 47,656451612903 | 133,76935483871 | 10174 | 2.062 | 1957.1818 | 2853 | 46.0161 | 0.58122 | 9.3745 | 2 - Delte VH udgifter (Lejerbo) |  |  | G til C mærker | Bolig |  | Fjernvarme udrulning 2024
(927) - Spentrup Ældrecenter ¦ Præstevænget 14, 8981 Spentrup | Præstevænget 14, 8981 Spentrup | 62 | Bygning med energimærke |  | 730-007861-007 | 1993 | 130 | 64 | D | 311425126 | 2030-02-28 | 210.1129 | 42.633 | 181.4258 | 3.906 | Neutral bygning | 79.1 | 192.5 | 102.3258 | 0 | -11.0742 | D | 210.1129 | 2.6432 | 42.633 | Officielt energimærke med revisioner | 181.4258 | 3.906 | Neutral bygning | 79.1 | 192.5 | 102.3258 | 0 | -11.0742 | 6.95 | 2 | [7 empty] | A2020 | 0 | C | 47,656451612903 | 133,76935483871 | 10174 | 2.062 | 1957.1818 | 2853 | 46.0161 | 0.58122 | 9.3745 | 2 - Delte VH udgifter (Lejerbo) |  |  | G til C mærker | Bolig |  | Fjernvarme udrulning 2024
(927) - Spentrup Ældrecenter ¦ Præstevænget 16, 8981 Spentrup | Præstevænget 16, 8981 Spentrup | 62 | Bygning med energimærke |  | 730-007861-008 | 1993 | 130 | 64 | D | 311425126 | 2030-02-28 | 209.2903 | 42.4654 | 180.5887 | 3.906 | Neutral bygning | 79.1 | 192.5 | 101.4887 | 0 | -11.9113 | D | 209.2903 | 2.6329 | 42.4654 | Officielt energimærke med revisioner | 180.5887 | 3.906 | Neutral bygning | 79.1 | 192.5 | 101.4887 | 0 | -11.9113 | 6.95 | 2 | [7 empty] | A2020 | 0 | C | 46,980645161290 | 133,608064516129 | 10164 | 2.06 | 1929.9091 | 2812 | 45.3548 | 0.57286 | 9.2397 | 2 - Delte VH udgifter (Lejerbo) |  |  | G til C mærker | Bolig |  | Fjernvarme udrulning 2024
(927) - Spentrup Ældrecenter ¦ Præstevænget 18, 8981 Spentrup | Præstevænget 18, 8981 Spentrup | 62 | Bygning med energimærke |  | 730-007861-009 | 1993 | 130 | 64 | D | 311425126 | 2030-02-28 | 206.8548 | 41.9686 | 178.1387 | 3.906 | Neutral bygning | 79.1 | 192.5 | 99.0387 | 0 | -14.3613 | D | 206.8548 | 2.6021 | 41.9686 | Officielt energimærke med revisioner | 178.1387 | 3.906 | Neutral bygning | 79.1 | 192.5 | 99.0387 | 0 | -14.3613 | 6.95 | 2 | [7 empty] | A2020 | 0 | C | 45,659677419355 | 132,479032258064 | 10094 | 2.0457 | 1877.3636 | 2731 | 44.0484 | 0.55635 | 8.9733 | 2 - Delte VH udgifter (Lejerbo) |  |  | G til C mærker | Bolig |  | Fjernvarme udrulning 2024
(927) - Spentrup Ældrecenter ¦ Præstevænget 20, 8981 Spentrup | Præstevænget 20, 8981 Spentrup | 62 | Bygning med energimærke |  | 730-007861-010 | 1993 | 130 | 64 | D | 311425126 | 2030-02-28 | 209.129 | 42.4325 | 180.4274 | 3.906 | Neutral bygning | 79.1 | 192.5 | 101.3274 | 0 | -12.0726 | D | 209.129 | 2.6308 | 42.4325 | Officielt energimærke med revisioner | 180.4274 | 3.906 | Neutral bygning | 79.1 | 192.5 | 101.3274 | 0 | -12.0726 | 6.95 | 2 | [7 empty] | A2020 | 0 | C | 46,819354838710 | 133,608064516129 | 10164 | 2.06 | 1923.5909 | 2802 | 45.1935 | 0.57082 | 9.2068 | 2 - Delte VH udgifter (Lejerbo) |  |  | G til C mærker | Bolig |  | Fjernvarme udrulning 2024
(927) - Spentrup Ældrecenter ¦ Præstevænget 22, 8981 Spentrup | Præstevænget 22, 8981 Spentrup | 62 | Bygning med energimærke |  | 730-007861-011 | 1993 | 130 | 64 | D | 311425126 | 2030-02-28 | 209.129 | 42.4325 | 180.4274 | 3.906 | Neutral bygning | 79.1 | 192.5 | 101.3274 | 0 | -12.0726 | D | 209.129 | 2.6308 | 42.4325 | Officielt energimærke med revisioner | 180.4274 | 3.906 | Neutral bygning | 79.1 | 192.5 | 101.3274 | 0 | -12.0726 | 6.95 | 2 | [7 empty] | A2020 | 0 | C | 46,819354838710 | 133,608064516129 | 10164 | 2.06 | 1923.5909 | 2802 | 45.1935 | 0.57082 | 9.2068 | 2 - Delte VH udgifter (Lejerbo) |  |  | G til C mærker | Bolig |  | Fjernvarme udrulning 2024
(927) - Spentrup Ældrecenter ¦ Præstevænget 24, 8981 Spentrup | Præstevænget 24, 8981 Spentrup | 62 | Bygning med energimærke |  | 730-007861-013 | 1999 | 130 | 64 | D | 311425126 | 2030-02-28 | 208 | 42.2021 | 179.2984 | 3.875 | Neutral bygning | 79.1 | 192.5 | 100.1984 | 0 | -13.2016 | D | 208 | 2.6165 | 42.2021 | Officielt energimærke med revisioner | 179.2984 | 3.875 | Neutral bygning | 79.1 | 192.5 | 100.1984 | 0 | -13.2016 | 6.95 | 2 | [7 empty] | A2020 | 0 | C | 46,819354838710 | 132,479032258064 | 10094 | 2.0457 | 1923.5909 | 2802 | 45.1935 | 0.57082 | 9.2068 | 2 - Delte VH udgifter (Lejerbo) |  |  | G til C mærker | Bolig |  | Fjernvarme udrulning 2024
(927) - Spentrup Ældrecenter ¦ Præstevænget 26, 8981 Spentrup | Præstevænget 26, 8981 Spentrup | 62 | Bygning med energimærke |  | 730-007861-014 | 1999 | 130 | 64 | D | 311425126 | 2030-02-28 | 205.5484 | 41.7022 | 176.8177 | 3.875 | Neutral bygning | 79.1 | 192.5 | 97.7177 | 0 | -15.6823 | D | 205.5484 | 2.5855 | 41.7022 | Officielt energimærke med revisioner | 176.8177 | 3.875 | Neutral bygning | 79.1 | 192.5 | 97.7177 | 0 | -15.6823 | 6.95 | 2 | [7 empty] | A2020 | 0 | C | 45,629032258065 | 131,188709677419 | 10014 | 2.0294 | 1875.3636 | 2730 | 44.0323 | 0.55615 | 8.9702 | 2 - Delte VH udgifter (Lejerbo) |  |  | G til C mærker | Bolig |  | Fjernvarme udrulning 2024
(927) - Spentrup Ældrecenter ¦ Præstevænget 28, 8981 Spentrup | Præstevænget 28, 8981 Spentrup | 62 | Bygning med energimærke |  | 730-007861-015 | 1999 | 130 | 64 | D | 311425126 | 2030-02-28 | 204.2581 | 41.439 | 175.5274 | 3.875 | Neutral bygning | 79.1 | 192.5 | 96.4274 | 0 | -16.9726 | D | 204.2581 | 2.5692 | 41.439 | Officielt energimærke med revisioner | 175.5274 | 3.875 | Neutral bygning | 79.1 | 192.5 | 96.4274 | 0 | -16.9726 | 6.95 | 2 | [7 empty] | A2020 | 0 | C | 44,983870967742 | 130,543548387097 | 9974 | 2.0212 | 1850.0909 | 2690 | 43.3871 | 0.54799 | 8.8385 | 2 - Delte VH udgifter (Lejerbo) |  |  | G til C mærker | Bolig |  | Fjernvarme udrulning 2024
(927) - Spentrup Ældrecenter ¦ Præstevænget 30, 8981 Spentrup | Præstevænget 30, 8981 Spentrup | 62 | Bygning med energimærke |  | 730-007861-016 | 1999 | 130 | 64 | D | 311425126 | 2030-02-28 | 208.6452 | 42.3337 | 179.9435 | 3.875 | Neutral bygning | 79.1 | 192.5 | 100.8435 | 0 | -12.5565 | D | 208.6452 | 2.6247 | 42.3337 | Officielt energimærke med revisioner | 179.9435 | 3.875 | Neutral bygning | 79.1 | 192.5 | 100.8435 | 0 | -12.5565 | 6.95 | 2 | [7 empty] | A2020 | 0 | C | 47,464516129033 | 132,479032258064 | 10094 | 2.0457 | 1948.8636 | 2842 | 45.8387 | 0.57898 | 9.3385 | 2 - Delte VH udgifter (Lejerbo) |  |  | G til C mærker | Bolig |  | Fjernvarme udrulning 2024
(927) - Spentrup Ældrecenter ¦ Præstevænget 32, 8981 Spentrup | Præstevænget 32, 8981 Spentrup | 62 | Bygning med energimærke |  | 730-007861-017 | 1999 | 130 | 64 | D | 311425126 | 2030-02-28 | 208.6452 | 42.3337 | 179.9435 | 3.875 | Neutral bygning | 79.1 | 192.5 | 100.8435 | 0 | -12.5565 | D | 208.6452 | 2.6247 | 42.3337 | Officielt energimærke med revisioner | 179.9435 | 3.875 | Neutral bygning | 79.1 | 192.5 | 100.8435 | 0 | -12.5565 | 6.95 | 2 | [7 empty] | A2020 | 0 | C | 47,464516129033 | 132,479032258064 | 10094 | 2.0457 | 1948.8636 | 2842 | 45.8387 | 0.57898 | 9.3385 | 2 - Delte VH udgifter (Lejerbo) |  |  | G til C mærker | Bolig |  | Fjernvarme udrulning 2024
(927) - Spentrup Ældrecenter ¦ Præstevænget 4, 8981 Spentrup | Præstevænget 4, 8981 Spentrup | 62 | Bygning med energimærke |  | 730-007861-001 | 1991 | 130 | 64 | D | 311425126 | 2030-02-28 | 209.2903 | 42.4654 | 180.5887 | 3.906 | Neutral bygning | 79.1 | 192.5 | 101.4887 | 0 | -11.9113 | D | 209.2903 | 2.6329 | 42.4654 | Officielt energimærke med revisioner | 180.5887 | 3.906 | Neutral bygning | 79.1 | 192.5 | 101.4887 | 0 | -11.9113 | 6.95 | 2 | [7 empty] | A2020 | 0 | C | 46,980645161290 | 133,608064516129 | 10164 | 2.06 | 1929.9091 | 2812 | 45.3548 | 0.57286 | 9.2397 | 2 - Delte VH udgifter (Lejerbo) |  |  | G til C mærker | Bolig |  | Fjernvarme udrulning 2024
(927) - Spentrup Ældrecenter ¦ Præstevænget 6, 8981 Spentrup | Præstevænget 6, 8981 Spentrup | 62 | Bygning med energimærke |  | 730-007861-002 | 1991 | 130 | 64 | D | 311425126 | 2030-02-28 | 209.2903 | 42.4654 | 180.5887 | 3.906 | Neutral bygning | 79.1 | 192.5 | 101.4887 | 0 | -11.9113 | D | 209.2903 | 2.6329 | 42.4654 | Officielt energimærke med revisioner | 180.5887 | 3.906 | Neutral bygning | 79.1 | 192.5 | 101.4887 | 0 | -11.9113 | 6.95 | 2 | [7 empty] | A2020 | 0 | C | 46,980645161290 | 133,608064516129 | 10164 | 2.06 | 1929.9091 | 2812 | 45.3548 | 0.57286 | 9.2397 | 2 - Delte VH udgifter (Lejerbo) |  |  | G til C mærker | Bolig |  | Fjernvarme udrulning 2024
(927) - Spentrup Ældrecenter ¦ Præstevænget 8, 8981 Spentrup | Præstevænget 8, 8981 Spentrup | 62 | Bygning med energimærke |  | 730-007861-003 | 1991 | 130 | 64 | C | 311425126 | 2030-02-28 | 191.2097 | 38.7849 | 161.4774 | 3.906 | Neutral bygning | 79.1 | 192.5 | 82.3774 | 0 | -31.0226 | C | 191.2097 | 2.4047 | 38.7849 | Officielt energimærke med revisioner | 161.4774 | 3.906 | Neutral bygning | 79.1 | 192.5 | 82.3774 | 0 | -31.0226 | 6.95 | 2 | [7 empty] | A2020 | 0 | C | 25,729032258065 | 135,748387096774 | 10267 | 2.0808 | 1014.2727 | 1588 | 25.6129 | 0.3239 | 5.2241 | 2 - Delte VH udgifter (Lejerbo) |  |  | G til C mærker | Bolig |  | Fjernvarme udrulning 2024
(930) - Spentrup Ældrecenter | Præstevænget 2, 8981 Spentrup | 2706 | Bygning med energimærke |  | 730-006440-001 | 1954 | 160 | 2662 | D | 311426556 | 2030-03-06 | 166.0055 | 33.4576 | 150.3164 | 153.395 | Neutral bygning | 78.1 | 204.8 | 72.2164 | 0 | -54.4836 | C | 166.0499 | 90.5607 | 33.4666 | Officielt energimærke med revisioner | 150.3608 | 153.395 | Neutral bygning | 101.1 | 227.8 | 49.2608 | 0 | -77.4392 | 11.33 | 2 | [7 empty] | A2020 | 0 | A2010 | 80,3859201773835 | 69,9748706577975 | 274239 | 35.4883 | 247064.854 | 175092 | 64.7051 | 55.0723 | 20.3519 | 2 - Delte VH udgifter (Lejerbo) |  | Døgninstitution | G til C mærker |  |  | Fjernvarme udrulning 2024
(933) - Malvines Hus | Stationsvej 47, 8981 Spentrup | 127 | Bygning med energimærke |  | 730-006445-001 | 1827 | 410 | 127 | D | 311424611 | 2030-02-26 | 179.8819 | 36.5694 | 169.3961 | 9.9187 | Neutral bygning | 84.3 | 208.8 | 85.0961 | 0 | -39.4039 | D | 179.8819 | 4.6443 | 36.5694 | Officielt energimærke med revisioner | 169.3961 | 9.9187 | Neutral bygning | 84.3 | 208.8 | 85.0961 | 0 | -39.4039 | 6.95 | 2 | [7 empty] | A2020 | 0 | C | 24,520472440945 | 144,875590551181 | 19946 | 4.0546 | 2158.6364 | 2899 | 22.8268 | 0.58972 | 4.6435 |  |  |  | G til C mærker |  |  | Fjernvarme udrulning 2024 |  |  | 1 - Al vedligehold afholdes af ES | [8 empty] | Museum
(934) - Spentrup Hallerne ¦ Bygning 2 | Skaldhøjvej 3, 8981 Spentrup | 1352 | Bygning med energimærke |  | 730-007793-002 | 1980 | 533 | 1352 | C | 311424656 | 2030-02-26 | 122.5466 | 24.8059 | 120.6894 | 79.768 | Neutral bygning | 78.9 | 208.8 | 41.7894 | 0 | -88.1106 | C | 122.5466 | 33.5376 | 24.8059 | Officielt energimærke med revisioner | 120.6894 | 79.768 | Neutral bygning | 78.9 | 208.8 | 41.7894 | 0 | -88.1106 | 11.33 | 2 | [7 empty] | A2020 | 0 | B | 35,0065828402366 | 85,6828402366864 | 133848 | 13.5073 | 69190.754 | 31835 | 23.5466 | 20.0303 | 14.8153 |  |  |  | G til C mærker |  |  | Fjernvarme udrulning 2024 | [7 empty] | Idræt | [9 empty] | 5 - Selvejende institutioner - ingen VH til ES
(934) - Spentrup Hallerne ¦ Bygning 3 | Skaldhøjvej 3, 8981 Spentrup | 1514 | Bygning med energimærke |  | 730-007793-003 | 2007 | 533 | 1385 | A2010 | 311424656 | 2030-02-26 | 72.5092 | 14.61 | 69.1497 | 75.0944 | Bæredygtigt aktiv | 78.9 | 208.8 | 0 | -9.7503 | -139.6503 | A2010 | 72.5092 | 22.1195 | 14.61 | Officielt energimærke med revisioner | 69.1497 | 75.0944 | Bæredygtigt aktiv | 78.9 | 208.8 | 0 | -9.7503 | -139.6503 | 11.33 | 2 | [7 empty] | A2020 | 0 | A2010 | 17,9823645970938 | 51,1673712021136 | 98036 | 10.7265 | 36949.79 | 11743 | 7.7563 | 11.393 | 7.5251 | [6 empty] | Fjernvarme udrulning 2024 | [7 empty] | Idræt | [9 empty] | 5 - Selvejende institutioner - ingen VH til ES
(934) - Spentrup Hallerne BBR4 | Skaldhøjvej 3, 8981 Spentrup | 220 | Bygning med energimærke |  | 730-007793-004 | 2007 | 539 | 220 | B | 311424645 | 2030-02-26 | 117.4818 | 23.8283 | 110.0273 | 14.608 | Neutral bygning | 90.8 | 220.7 | 19.2273 | 0 | -110.6727 | B | 117.4818 | 5.2422 | 23.8283 | Officielt energimærke med revisioner | 110.0273 | 14.608 | Neutral bygning | 90.8 | 220.7 | 19.2273 | 0 | -110.6727 | 6.95 | 2 | [7 empty] | A2020 | 0 | B | 10,6509090909094 | 99,3763636363636 | 24229 | 4.9154 | 1605.8636 | 1617 | 7.35 | 0.32688 | 1.4858 | [6 empty] | Fjernvarme udrulning 2024 | [7 empty] | Idræt | [9 empty] | 5 - Selvejende institutioner - ingen VH til ES
(935) Borupvænget | Gl. Hobrovej 138, 8920 Randers NV | 1812 | Bygning med energimærke |  | 730-029459-005 | 2004 | 160 | 1898 | B | 311392997 | 2029-08-15 | 106.8455 | 12.4117 | 66.0344 | 50.9172 | Bæredygtigt aktiv | 75.8 | 192.5 | 0 | -9.7656 | -126.4656 | B | 106.8455 | 22.4901 | 12.4117 | Officielt energimærke med revisioner | 66.0344 | 50.9172 | Bæredygtigt aktiv | 75.8 | 192.5 | 0 | -9.7656 | -126.4656 |  | 2 | 0.5 | [6 empty] | A2020 | 0 | B | 1,5089403973510 | 64,5254966887417 | 187818 | 21.7739 | 6757 | 5786 | 3.1932 | 0.71612 | 0.39521 | 2 - Delte VH udgifter (Lejerbo) |  | Døgninstitution
(96) Børnehaven Essenbækken | Dybdalvej 3, 8960 Randers SØ | 255 | Bygning med energimærke |  | 730-036133-001 | 1999 | 440 | 255 | C | 311344152 | 2028-10-30 | 124.4588 | 9.7758 | 125.989 | 15.402 | Neutral bygning | 80 | 209.9 | 45.989 | 0 | -83.911 | C | 124.4588 | 2.4928 | 9.7758 | Officielt energimærke med revisioner | 125.989 | 15.402 | Neutral bygning | 80 | 209.9 | 45.989 | 0 | -83.911 |  | 2.2 | 0.664 | [6 empty] | A2020 | 0 | C | 17,805882352941 | 108,183137254902 | 29187 | 2.0288 | 5164.56 | 2550 | 10 | 0.46407 | 1.8199 |  |  |  | G til C mærker |  | Daginstitution | Fjernvarme udrulning 2024 | Solceller | Bygninger uden asbest, C-G, min. 250 kvm
(960) Borupvænget | Gl. Hobrovej 136, 8920 Randers NV | 5917 | Bygning med energimærke |  | 730-030320-001 | 1987 | 160 | 5636 | B | 311395613 | 2029-08-29 | 108.7587 | 11.7678 | 81.1928 | 237.1145 | Bæredygtigt aktiv | 82.4 | 203.1 | 0 | -1.2072 | -121.9072 | B | 108.8007 | 69.6464 | 11.7706 | Officielt energimærke med revisioner | 76.6381 | 237.3019 | Bæredygtigt aktiv | 85 | 206.2 | 0 | -8.3619 | -129.5619 |  | 2 | 0.495 | [6 empty] | A2020 | 0 | A2010 | 10,0970255196891 | 66,5410512083826 | 577806 | 63.7351 | 51162.65 | 65968 | 11.1489 | 5.9113 | 0.99903 | 2 - Delte VH udgifter (Lejerbo) |  | Døgninstitution
(976) - Vesterbakkeskolen | Blommevej 50, 8930 Randers NØ | 5481 | Bygning med energimærke |  | 730-011888-005 | 1985 | 420 | 4290 | C | 311416384 | 2030-01-09 | 125.1981 | 11.2162 | 100.5763 | 308.5803 | Neutral bygning | 83.5 | 213.4 | 17.0763 | 0 | -112.8237 | C | 125.1981 | 61.4761 | 11.2162 | Officielt energimærke med revisioner | 100.5763 | 308.5803 | Neutral bygning | 83.5 | 213.4 | 17.0763 | 0 | -112.8237 |  | 2 | 0.495 | [6 empty] | A2020 | 0 | B | 8,8722495894912 | 91,7040138660828 | 629266 | 57.5008 | 31310.65 | 56945 | 10.3895 | 3.9753 | 0.72529 |  |  |  | G til C mærker |  |  |  | Solceller | Bygninger uden asbest, C-G, min. 250 kvm | 1 - Al vedligehold afholdes af ES | Undervisning
(977) - KFUMs Fritidsgård Solgården | Nordre Fælledvej 3, 8930 Randers NØ | 274 | Bygning med energimærke |  | 730-015580-001 | 1934 | 590 | 205 | E | 311418592 | 2030-01-23 | 216.8905 | 5.1321 | 213.5909 | 21.0158 | Forbedringskrav | 78.9 | 208.8 | 134.6909 | 4.7909 | 0 | E | 216.8905 | 1.4062 | 5.1321 | Officielt energimærke med revisioner | 213.5909 | 21.0158 | Forbedringskrav | 78.9 | 208.8 | 134.6909 | 4.7909 | 0 |  | 2 |  |  |  | 2.6 |  |  |  | A2020 | 0 | C | 91,982846715329 | 121,60802919708 | 35221 | 1.1881 | 14597.5052 | 24207 | 88.3467 | 0.21808 | 0.79591 |  |  |  | G til C mærker | [7 empty] | Ferie
(984) Mejlby Rideklub | Vesterholmsvej 20, 8981 Spentrup | 93 | Bygning med energimærke |  | 730-000876-001 | 1986 | 539 | 93 | F | 311391100 | 2029-08-02 | 174 | 34.278 | 303.857 | 8.8257 | Forbedringskrav | 89 | 208.8 | 214.857 | 95.057 | 0 | F | 174 | 3.1879 | 34.278 | Officielt energimærke med revisioner | 303.857 | 8.8257 | Forbedringskrav | 89 | 208.8 | 214.857 | 95.057 | 0 |  | 2 | [7 empty] | A2020 | 0 | A2010 | 216,7430107526883 | 87,1139784946237 | 5573 | 1.0979 | 21218 | 10609 | 114.0753 | 2.09 | 22.4728 |  |  |  | G til C mærker | [5 empty] | 1 - Al vedligehold afholdes af ES |  |  |  |  | Idræt
(993) - Børnehuset Tjørnesvinget | Tjørnesvinget 4, 8981 Spentrup | 942 | Bygning med energimærke |  | 730-006636-001 | 1972 | 440 | 981 | B | 311427547 | 2030-03-12 | 55.0064 | 10.8505 | 75.5049 | 60.1938 | Bæredygtigt aktiv | 78.9 | 208.8 | 0 | -3.3951 | -133.2951 | A2010 | 54.2389 | 10.0786 | 10.6991 | Officielt energimærke med revisioner | 74.0732 | 60.1938 | Bæredygtigt aktiv | 80.2 | 210.1 | 0 | -6.1268 | -136.0268 | 11.33 | 2 | [7 empty] | A2020 | 0 | A2010 | 7,7270700636943 | 66,346178343949 | 46760 | 9.0731 | -1925.61 | 4333 | 4.5998 | 1.0054 | 1.0673 | [5 empty] | Daginstitution | Fjernvarme udrulning 2024 |  |  | 1 - Al vedligehold afholdes af ES
(998) Terneparken | Ternevej 8B, 8990 Fårup | 1199 | Bygning med energimærke |  | 730-008325-001 | 2004 | 160 | 1199 | C | 311343841 | 2028-10-29 | 113.0951 | 22.862 | 86.7324 | 48.6937 | Neutral bygning | 77.3 | 197.2 | 9.4324 | 0 | -110.4676 | C | 112.2769 | 27.2196 | 22.7019 | Officielt energimærke med revisioner | 86.2804 | 48.6937 | Neutral bygning | 77.4 | 197.3 | 8.8804 | 0 | -111.0196 | 7 | 2.2 | [7 empty] | A2020 | 0 | B | 7,2211843202670 | 79,0592160133444 | 126572 | 25.5825 | 6181.6 | 8048 | 6.7123 | 1.637 | 1.3653 | 2 - Delte VH udgifter (Lejerbo) | Asferg | Døgninstitution | G til C mærker |  |  |  |  | Bygninger uden asbest, C-G, min. 250 kvm
01011013, Boligselskabet af 2014, afd. 13, Purhus, Stadion Alle 3B | Stadion Alle 3B, 8990 Fårup | 2320 | Bygning med energimærke | 7264143-003 | 730-006376-003 | 1957 | 160 | 2298 | C | 311733943 | 2034-01-18 | 188.3724 | 37.965 | 164.9896 | 128.824 | Neutral bygning | 118.2 | 242.2 | 46.7896 | 0 | -77.2104 | C | 188.3724 | 88.0788 | 37.965 | Officielt energimærke med revisioner | 164.9896 | 128.824 | Neutral bygning | 124.3 | 248.3 | 40.6896 | 0 | -83.3104 | 11.7 | 3.1 | [7 empty] | A2020 | 0 | A2010 | 72,2279310344825 | 92,7616379310345 | 215738 | 42.5004 | 169397.468 | 221286 | 95.3819 | 45.5784 | 19.6459 | 2 - Delte VH udgifter (Lejerbo) |  | Døgninstitution | G til C mærker | [11 empty] | Fårup | [10 empty] | Boligselskabet af 2014
1037) - Beredskabsgården Langvang/Falcks Uddannelsescenter Langvang BBR 5 & 6 ¦ BBR 5 | Langvangen 1, 8930 Randers NØ | 201 | Bygning med energimærke |  | 730-014239-005 | 1985 | 390 | 214 | B | 311420978 | 2030-02-05 | 109.7313 | 10.5251 | 94.0542 | 12.06 | Neutral bygning | 79.5 | 208.8 | 14.5542 | 0 | -114.7458 | B | 109.7313 | 2.1156 | 10.5251 | Officielt energimærke med revisioner | 94.0542 | 12.06 | Neutral bygning | 79.5 | 208.8 | 14.5542 | 0 | -114.7458 |  | 2 | 0.495 | [6 empty] | A2020 | 0 | A2010 | 29,5303482587065 | 64,5238805970149 | 17016 | 1.5939 | 4707.15 | 5040 | 25.0746 | 0.52164 | 2.5952 | [12 empty] | Kontor
1037) - Beredskabsgården Langvang/Falcks Uddannelsescenter Langvang BBR 5 & 6 ¦ BBR 6 | Langvangen 1, 8930 Randers NØ | 212 | Bygning med energimærke |  | 730-014239-006 | 1970 | 390 | 212 | F | 311420978 | 2030-02-05 | 295.2877 | 23.5155 | 258.6288 | 18.868 | Forbedringskrav | 92.1 | 221.8 | 166.5288 | 36.8288 | 0 | F | 295.2877 | 4.9853 | 23.5155 | Officielt energimærke med revisioner | 258.6288 | 18.868 | Forbedringskrav | 92.1 | 221.8 | 166.5288 | 36.8288 | 0 |  | 2 | 0.495 | [6 empty] | A2020 | 0 | E | 43,492924528302 | 215,135849056604 | 53211 | 4.2192 | 6423.95 | 9390 | 44.2925 | 0.76611 | 3.6137 |  |  |  | G til C mærker | [8 empty] | Kontor
1249 - Bjerregrav Ældrecenter | Violvej 1, 8920 Randers NV | 485 | Bygning med energimærke |  | 730-008078-001 | 1992 | 440 | 495 | C | 311301890 | 2028-03-09 | 129.4866 | 26.2457 | 130.634 | 29.585 | Neutral bygning | 80 | 209.9 | 50.634 | 0 | -79.266 | C | 130.3753 | 12.8171 | 26.4269 | Officielt energimærke med revisioner | 125.4342 | 29.585 | Neutral bygning | 80 | 209.9 | 45.4342 | 0 | -84.4658 | 11.33 | 2.2 | [7 empty] | A2020 | 0 | A2010 | 51,9820618556704 | 73,4521649484536 | 44715 | 4.1862 | 33812.356 | 18517 | 38.1794 | 8.6308 | 17.7956 |  |  | Døgninstitution | G til C mærker |  |  | Fjernvarme udrulning 2024 |  | Bygninger uden asbest, C-G, min. 250 kvm
1250 - Bjerregrav Skole ¦ Bygning 3 (1950+1966) | Over Fussingvej 7D, 8920 Randers NV | 2242 | Bygning med energimærke | 9031189-003 | 730-006940-003 | 1950 | 420 | 2047 | E | 311302216 | 2028-03-12 | 204.0227 | 41.3812 | 217.0707 | 236.7552 | Neutral bygning | 100.5 | 230.4 | 116.5707 | 0 | -13.3293 | E | 204.7872 | 93.1264 | 41.5372 | Officielt energimærke med revisioner | 206.497 | 236.7552 | Neutral bygning | 98.4 | 228.3 | 108.097 | 0 | -21.803 | 11.33 | 2.2 | [7 empty] | A2020 | 0 | C | 73,558608385371 | 132,938403211418 | 341669 | 31.0339 | 251060.518 | 117464 | 52.3925 | 62.0925 | 27.6951 | [6 empty] | Fjernvarme udrulning 2024 |  |  | 1 - Al vedligehold afholdes af ES | Undervisning | [5 empty] | Øster Bjerregrav
1250 - Bjerregrav Skole ¦ Bygning 4 (1982) | Over Fussingvej 7C, 8920 Randers NV | 2672 | Bygning med energimærke | 9031189-004 | 730-006940-004 | 1982 | 420 | 1969 | C | 311302216 | 2028-03-12 | 111.2032 | 22.4514 | 136.2 | 142.3125 | Neutral bygning | 93.6 | 223.5 | 42.6 | 0 | -87.3 | C | 111.7575 | 60.287 | 22.5625 | Officielt energimærke med revisioner | 115.3513 | 142.4176 | Neutral bygning | 92.8 | 222.7 | 22.5513 | 0 | -107.3487 | 11.33 | 2.2 | [7 empty] | A2020 | 0 | A2010 | 33,766691616767 | 81,584618263473 | 248066 | 26.0079 | 137629.782 | 50550 | 18.9184 | 34.2791 | 12.829 | [6 empty] | Fjernvarme udrulning 2024 |  |  | 1 - Al vedligehold afholdes af ES | Undervisning | [5 empty] | Øster Bjerregrav
1250 - Bjerregrav Skole ¦ Bygning 5 (1982) | Over Fussingvej 7A, 8920 Randers NV | 209 | Bygning med energimærke | 9031189-005 | 730-006940-005 | 1982 | 420 | 209 | D | 311302216 | 2028-03-12 | 151.0718 | 30.5519 | 173.0383 | 15.0062 | Neutral bygning | 95.2 | 224.8 | 77.8383 | 0 | -51.7617 | D | 152.0144 | 6.425 | 30.7416 | Officielt energimærke med revisioner | 159.8952 | 15.0062 | Neutral bygning | 79.2 | 208.8 | 80.6952 | 0 | -48.9048 | 11.33 | 2.2 | [7 empty] | A2020 | 0 | C | 33,365550239235 | 126,52966507177 | 27936 | 2.8581 | 11706.012 | 3835 | 18.3493 | 3.5669 | 17.0664 | [6 empty] | Fjernvarme udrulning 2024 |  |  | 1 - Al vedligehold afholdes af ES | Undervisning | [5 empty] | Øster Bjerregrav
1251 - Bjerregrav skole SFO | Over Fussingvej 5, 8920 Randers NV | 502 | Bygning med energimærke |  | 730-007784-001 | 1950 | 440 | 497 | D | 311301892 | 2028-03-09 | 134.7291 | 27.262 | 147.2659 | 27.5598 | Neutral bygning | 78.9 | 208.8 | 68.3659 | 0 | -61.5341 | C | 134.7291 | 13.6855 | 27.262 | Officielt energimærke med revisioner | 136.6201 | 27.5598 | Neutral bygning | 78.9 | 208.8 | 57.7201 | 0 | -72.1799 | 11.33 | 2.2 | [7 empty] | A2020 | 0 | B | 52,3085657370514 | 84,3115537848606 | 29344 | 5.7808 | 23795.8 | 38290 | 76.2749 | 7.9047 | 15.7465 |  |  |  | G til C mærker |  | Daginstitution | Fjernvarme udrulning 2024 | [9 empty] | Øster Bjerregrav
1252 - Børnehuset Bjerregrav | Åkandevej 6, 8920 Randers NV | 456 | Bygning med energimærke |  | 730-006857-001 | 1972 | 440 | 391 | D | 311301888 | 2028-03-09 | 131.3355 | 26.5742 | 160.5993 | 27.6297 | Neutral bygning | 78.9 | 208.8 | 81.6993 | 0 | -48.2007 | C | 132.4561 | 12.2221 | 26.8028 | Officielt energimærke med revisioner | 134.7327 | 27.6336 | Neutral bygning | 82.9 | 212.8 | 51.8327 | 0 | -78.0673 | 11.33 | 2.2 | [7 empty] | A2020 | 0 | B | 40,4186403508767 | 94,3140350877193 | 48223 | 4.8311 | 27692.586 | 12177 | 26.7039 | 7.391 | 16.2083 |  |  |  | G til C mærker |  | Daginstitution | Fjernvarme udrulning 2024
1285 - Bostedet Rebslagervej | Rebslagervej 12, 8900 Randers C | 1050 | Bygning med energimærke |  | 730-019842-007 | 2005 | 140 | 1020 | C | 311341760 | 2028-10-16 | 123.9181 | 12.5834 | 84.4271 | 40.9266 | Neutral bygning | 75.8 | 192.5 | 8.6271 | 0 | -108.0729 | C | 124.08 | 13.2236 | 12.5939 | Officielt energimærke med revisioner | 83.238 | 40.95 | Neutral bygning | 75.8 | 192.5 | 7.438 | 0 | -109.262 |  | 2.2 |  |  | 664 |  |  |  |  | A2020 | 0 | C | 0,000 | 83,238 | 130284 | 13.2236 | 0 | 0 | 0 | 0 | 0 | 2 - Delte VH udgifter (Lejerbo) |  |  | G til C mærker | Bolig |  |  |  | Bygninger uden asbest, C-G, min. 250 kvm
1299 - Bostedet Rebslagervej 18 | Rebslagervej 18, 8900 Randers C | 957 | Bygning med energimærke |  | 730-038250-001 | 2009 | 140 | 920 | C | 311341759 | 2028-10-16 | 114.9425 | 12.4589 | 80.5941 | 32.6946 | Neutral bygning | 75.8 | 192.5 | 4.7941 | 0 | -111.9059 | C | 115.1505 | 11.9359 | 12.4722 | Officielt energimærke med revisioner | 79.298 | 32.6337 | Neutral bygning | 75.8 | 192.5 | 3.498 | 0 | -113.202 |  | 2.2 | 0.664 | [6 empty] | A2020 | 0 | C | 2,7968652037617 | 76,5011494252874 | 107056 | 11.7312 | 2091.56 | 3143 | 3.2842 | 0.20469 | 0.21389 | 2 - Delte VH udgifter (Lejerbo) |  |  | G til C mærker | Bolig |  |  |  | Bygninger uden asbest, C-G, min. 250 kvm
1313 - Vuggestuen Grønnegade | Grønnegade 2, 8900 Randers C | 298 | Bygning med energimærke |  | 730-027375-001 | 1983 | 440 | 372 | D | 311338328 | 2028-09-26 | 196.0604 | 16.4098 | 185.3569 | 27.5277 | Neutral bygning | 86.9 | 216.8 | 98.4569 | 0 | -31.4431 | D | 195.9228 | 4.8873 | 16.4004 | Officielt energimærke med revisioner | 165.9607 | 27.5054 | Neutral bygning | 86.9 | 216.8 | 79.0607 | 0 | -50.8393 |  | 2.2 |  |  | 664 |  |  |  |  | A2020 | 0 | C | 29,772483221477 | 136,188255033557 | 48587 | 4.1821 | 7301.52 | 9798 | 32.8792 | 0.70525 | 2.3666 |  |  |  | G til C mærker |  | Daginstitution
1314 - Randers Krisecenter | Markedsgade 5, 8900 Randers C | 79 | Bygning med energimærke |  | 730-014827-002 | 2001 | 490 | 75 | C | 311337033 | 2028-09-19 | 160.2658 | 14.262 | 140.0646 | 5.9171 | Neutral bygning | 92.2 | 208.8 | 47.8646 | 0 | -68.7354 | C | 160.2658 | 1.1267 | 14.262 | Officielt energimærke med revisioner | 140.0646 | 5.9171 | Neutral bygning | 92.2 | 208.8 | 47.8646 | 0 | -68.7354 |  | 2.2 |  |  | 664 |  |  |  |  | A2020 | 0 | B | 33,308860759493 | 106,755696202532 | 9981 | 0.7017 | 2631.68 | 2680 | 33.9241 | 0.425 | 5.3797 |  |  |  | G til C mærker
1314 - Randers Krisecenter | Markedsgade 5, 8900 Randers C | 496 | Bygning med energimærke |  | 730-014827-001 | 1949 | 160 | 559 | C | 311337037 | 2028-09-19 | 193.2238 | 20.8492 | 147.1004 | 30.7653 | Neutral bygning | 110.2 | 235.2 | 36.9004 | 0 | -88.0996 | C | 193.2238 | 10.3412 | 20.8492 | Officielt energimærke med revisioner | 147.1004 | 30.7653 | Neutral bygning | 110.2 | 235.2 | 36.9004 | 0 | -88.0996 |  | 2.2 |  |  | 664 |  |  |  |  | A2020 | 0 | A2010 | 67,2012096774189 | 79,8991935483871 | 62207 | 7.5147 | 27045.9661 | 33632 | 67.8065 | 2.8265 | 5.6987 |  |  | Døgninstitution | G til C mærker
1453 - Børnehuset Æblehaven | Myrdalsvej 1A, 8920 Randers NV | 672 | Bygning med energimærke |  | 730-011082-001 | 1998 | 440 | 728 | C | 311409143 | 2029-11-15 | 157.8318 | 14.642 | 143.3725 | 43.9488 | Neutral bygning | 90.9 | 220.8 | 52.4725 | 0 | -77.4275 | D | 157.8318 | 9.8394 | 14.642 | Officielt energimærke med revisioner | 143.3725 | 43.9488 | Neutral bygning | 78.9 | 208.8 | 64.4725 | 0 | -65.4275 |  | 2 | 0.495 | [6 empty] | A2020 | 0 | C | 35,276190476190 | 108,096279761905 | 82624 | 7.8052 | 17425.15 | 23439 | 34.8795 | 2.0342 | 3.0271 |  |  |  | G til C mærker |  | Daginstitution |  |  | Bygninger uden asbest, C-G, min. 250 kvm
1500 - Randers Sundhedscenter | Biografgade 1A, 8900 Randers C | 7095 | Bygning med energimærke |  | 730-038889-002 | 2012 | 320 | 13536 | B | 311354854 | 2029-01-16 | 75.7026 | 11.4827 | 86.1307 | 176.6655 | Bæredygtigt aktiv | 88.6 | 218.5 | 0 | -2.4693 | -132.3693 | B | 75.7026 | 81.4699 | 11.4827 | Officielt energimærke med revisioner | 86.1307 | 176.6655 | Bæredygtigt aktiv | 88.6 | 218.5 | 0 | -2.4693 | -132.3693 |  | 2.2 |  |  | 664 |  |  |  |  | A2020 | 0 | A2010 | 12,2267230443974 | 73,9040028188866 | 501590 | 72.829 | 97267.2 | 35520 | 5.0063 | 8.6408 | 1.2179 | [12 empty] | Kontor
1558 - Hjørnestenen | Søren Møllers Gade 5A, 8900 Randers C | 429.5 | Bygning med energimærke |  | 730-018361-001 | 1927 | 320 | 371 | B | 311348751 | 2028-11-27 | 119.5832 | 11.6856 | 89.0936 | 22.0227 | Neutral bygning | 83.2 | 209.1 | 5.8936 | 0 | -120.0064 | B | 119.5832 | 5.019 | 11.6856 | Officielt energimærke med revisioner | 89.0936 | 22.0227 | Neutral bygning | 83.2 | 209.1 | 5.8936 | 0 | -120.0064 |  | 2.2 |  |  | 664 |  |  |  |  | A2020 | 0 | A2010 | 32,1047729918510 | 56,9888242142026 | 34881 | 3.9451 | 10973.44 | 16480 | 38.3702 | 1.0738 | 2.5002 | [12 empty] | Kontor
1995 - Rismølleskolen ¦ BBR 1 - Rismølleskolen | Rismøllegade 15F, 8930 Randers NØ | 5961 | Bygning med energimærke |  | 730-016773-001 | 1959 | 420 | 5398 | C | 311320269 | 2028-06-13 | 131.024 | 12.0358 | 135.7436 | 405.9441 | Neutral bygning | 93.2 | 223.1 | 42.5436 | 0 | -87.3564 | C | 131.0233 | 71.7444 | 12.0356 | Officielt energimærke med revisioner | 112.5562 | 405.9441 | Neutral bygning | 90.3 | 220.2 | 22.2562 | 0 | -107.6438 |  | 2.2 | 0.664 | [6 empty] | A2020 | 0 | A2010 | 38,4077336017442 | 74,1484985740648 | 568910 | 51.841 | 212010.56 | 212120 | 35.5846 | 19.9034 | 3.3389 |  |  |  | G til C mærker |  |  |  | Solceller |  | 1 - Al vedligehold afholdes af ES | Undervisning
1995 - Rismølleskolen ¦ BBR 2 - Gymnastik & svømmehal | Rismøllegade 15F, 8930 Randers NØ | 857 | Bygning med energimærke |  | 730-016773-002 | 1959 | 420 | 895 | E | 311320269 | 2028-06-13 | 195.5484 | 16.1785 | 214.1416 | 80.199 | Neutral bygning | 89 | 218.9 | 125.1416 | 0 | -4.7584 | D | 195.5018 | 13.8624 | 16.1755 | Officielt energimærke med revisioner | 166.7385 | 80.2152 | Neutral bygning | 87.6 | 217.5 | 79.1385 | 0 | -50.7615 |  | 2.2 | 0.664 | [6 empty] | A2020 | 0 | C | 53,912835472578 | 112,825670945158 | 119525 | 10.0441 | 39995.36 | 48020 | 56.0327 | 3.8183 | 4.4554 |  |  |  | G til C mærker | [5 empty] | 1 - Al vedligehold afholdes af ES |  |  |  |  | Idræt
1995 - Rismølleskolen ¦ BBR 3 - Gymnastiksal (drenge) | Rismøllegade 15F, 8930 Randers NØ | 425 | Bygning med energimærke |  | 730-016773-003 | 1959 | 420 | 425 | E | 311320269 | 2028-06-13 | 193.36 | 15.5122 | 191.6176 | 38.25 | Neutral bygning | 78.9 | 208.8 | 112.7176 | 0 | -17.1824 | D | 193.36 | 6.5927 | 15.5122 | Officielt energimærke med revisioner | 161.0247 | 38.25 | Neutral bygning | 78.9 | 208.8 | 82.1247 | 0 | -47.7753 |  | 2.2 | 0.664 | [6 empty] | A2020 | 0 | C | 45,025647058824 | 115,999058823529 | 62347 | 5.0171 | 16502.44 | 19831 | 46.6612 | 1.5756 | 3.7073 |  |  |  | G til C mærker | [5 empty] | 1 - Al vedligehold afholdes af ES |  |  |  |  | Idræt
1995 - Rismølleskolen ¦ BBR 4 - SFO | Rismøllegade 15F, 8930 Randers NØ | 442 | Bygning med energimærke |  | 730-016773-004 | 1998 | 420 | 403 | C | 311320269 | 2028-06-13 | 112.5701 | 11.1982 | 121.4762 | 19.9342 | Neutral bygning | 78.9 | 208.8 | 42.5762 | 0 | -87.3238 | B | 112.5701 | 4.9496 | 11.1982 | Officielt energimærke med revisioner | 99.807 | 19.9342 | Neutral bygning | 78.9 | 208.8 | 20.907 | 0 | -108.993 |  | 2.2 | 0.664 | [6 empty] | A2020 | 0 | B | 11,6889140271493 | 88,1180995475113 | 45716 | 4.4692 | 5216.96 | 4040 | 9.1403 | 0.4804 | 1.0869 |  |  |  | G til C mærker |  | Daginstitution |  |  | Bygninger uden asbest, C-G, min. 250 kvm | 1 - Al vedligehold afholdes af ES
1995 - Rismølleskolen ¦ BBR 7 - Fysik & Biologi | Rismøllegade 15F, 8930 Randers NØ | 247 | Bygning med energimærke |  | 730-016773-007 | 2008 | 420 | 247 | C | 311320269 | 2028-06-13 | 130.4818 | 12.8576 | 145.0101 | 15.8821 | Neutral bygning | 95.3 | 225.2 | 49.7101 | 0 | -80.1899 | C | 130.4818 | 3.1758 | 12.8576 | Officielt energimærke med revisioner | 118.9672 | 15.8821 | Neutral bygning | 78.9 | 208.8 | 40.0672 | 0 | -89.8328 |  | 2.2 | 0.664 | [6 empty] | A2020 | 0 | C | 4,060728744939 | 114,906477732794 | 31048 | 3.0989 | 785.72 | 1181 | 4.7814 | 0.076897 | 0.31132 |  |  |  | G til C mærker | [5 empty] | 1 - Al vedligehold afholdes af ES | Undervisning
279 - Korshøjcentret - Kastanievej 3C-I & 5A-K ¦ Kastanievej 3C, 8930 Randers NØ | Kastanievej 3C, 8930 Randers NØ | 68 | Bygning med energimærke |  | 730-003989-021 | 1993 | 130 | 67 | C | 311383184 | 2029-06-18 | 179.7647 | 36.4431 | 150.9706 | 3.7604 | Neutral bygning | 76.8 | 192.5 | 74.1706 | 0 | -41.5294 | C | 179.7647 | 2.4781 | 36.4431 | Officielt energimærke med revisioner | 150.9706 | 3.7604 | Neutral bygning | 76.8 | 192.5 | 74.1706 | 0 | -41.5294 | 7 | 2 | [7 empty] | A2020 | 0 | C | 46,245588235294 | 104,725 | 9092 | 1.8393 | 2009.4545 | 3132 | 46.0588 | 0.63884 | 9.3948 | 2 - Delte VH udgifter (Lejerbo) |  |  | G til C mærker | Bolig |  | Fjernvarme udrulning 2024
279 - Korshøjcentret - Kastanievej 3C-I & 5A-K ¦ Kastanievej 3D, 8930 Randers NØ | Kastanievej 3D, 8930 Randers NØ | 67 | Bygning med energimærke |  | 730-003989-022 | 1993 | 130 | 66 | C | 311383184 | 2029-06-18 | 166.1493 | 33.6654 | 137.3179 | 3.3835 | Neutral bygning | 77.1 | 192.5 | 60.2179 | 0 | -55.1821 | C | 166.1493 | 2.2556 | 33.6654 | Officielt energimærke med revisioner | 137.3179 | 3.3835 | Neutral bygning | 77.1 | 192.5 | 60.2179 | 0 | -55.1821 | 7 | 2 | [7 empty] | A2020 | 0 | B | 44,6895522388058 | 92,6283582089552 | 8153 | 1.648 | 1921.6364 | 2979 | 44.4627 | 0.60758 | 9.0684 | 2 - Delte VH udgifter (Lejerbo) |  |  | G til C mærker | Bolig |  | Fjernvarme udrulning 2024
279 - Korshøjcentret - Kastanievej 3C-I & 5A-K ¦ Kastanievej 3E, 8930 Randers NØ | Kastanievej 3E, 8930 Randers NØ | 67 | Bygning med energimærke |  | 730-003989-023 | 1993 | 130 | 66 | C | 311383184 | 2029-06-18 | 168.6866 | 34.183 | 139.8836 | 3.3835 | Neutral bygning | 77.1 | 192.5 | 62.7836 | 0 | -52.6164 | C | 168.6866 | 2.2903 | 34.183 | Officielt energimærke med revisioner | 139.8836 | 3.3835 | Neutral bygning | 77.1 | 192.5 | 62.7836 | 0 | -52.6164 | 7 | 2 | [7 empty] | A2020 | 0 | B | 45,0805970149251 | 94,8029850746269 | 8296 | 1.6772 | 1934.7273 | 3006 | 44.8657 | 0.61311 | 9.1509 | 2 - Delte VH udgifter (Lejerbo) |  |  | G til C mærker | Bolig |  | Fjernvarme udrulning 2024
279 - Korshøjcentret - Kastanievej 3C-I & 5A-K ¦ Kastanievej 3F, 8930 Randers NØ | Kastanievej 3F, 8930 Randers NØ | 68 | Bygning med energimærke |  | 730-003989-024 | 1993 | 130 | 67 | C | 311383184 | 2029-06-18 | 179.0441 | 36.296 | 150.2353 | 3.6924 | Neutral bygning | 76.8 | 192.5 | 73.4353 | 0 | -42.2647 | C | 179.0441 | 2.4681 | 36.296 | Officielt energimærke med revisioner | 150.2353 | 3.6924 | Neutral bygning | 76.8 | 192.5 | 73.4353 | 0 | -42.2647 | 7 | 2 | [7 empty] | A2020 | 0 | C | 44,425000000000 | 105,810294117647 | 9163 | 1.8538 | 1933.0909 | 3012 | 44.2941 | 0.61436 | 9.0348 | 2 - Delte VH udgifter (Lejerbo) |  |  | G til C mærker | Bolig |  | Fjernvarme udrulning 2024
279 - Korshøjcentret - Kastanievej 3C-I & 5A-K ¦ Kastanievej 3G, 8930 Randers NØ | Kastanievej 3G, 8930 Randers NØ | 68 | Bygning med energimærke |  | 730-003989-025 | 1993 | 130 | 67 | C | 311383184 | 2029-06-18 | 167.25 | 33.8902 | 138.4147 | 3.5768 | Neutral bygning | 76.8 | 192.5 | 61.6147 | 0 | -54.0853 | C | 167.25 | 2.3045 | 33.8902 | Officielt energimærke med revisioner | 138.4147 | 3.5768 | Neutral bygning | 76.8 | 192.5 | 61.6147 | 0 | -54.0853 | 7 | 2 | [7 empty] | A2020 | 0 | B | 42,1000000000001 | 96,3147058823529 | 8521 | 1.7228 | 1831.2727 | 2852 | 41.9412 | 0.58172 | 8.5548 | 2 - Delte VH udgifter (Lejerbo) |  |  | G til C mærker | Bolig |  | Fjernvarme udrulning 2024
279 - Korshøjcentret - Kastanievej 3C-I & 5A-K ¦ Kastanievej 3H, 8930 Randers NØ | Kastanievej 3H, 8930 Randers NØ | 65 | Bygning med energimærke |  | 730-003989-026 | 1993 | 130 | 64 | C | 311383184 | 2029-06-18 | 161.9846 | 32.8156 | 133.1769 | 3.1525 | Neutral bygning | 77.9 | 192.5 | 55.2769 | 0 | -59.3231 | C | 161.9846 | 2.133 | 32.8156 | Officielt energimærke med revisioner | 133.1769 | 3.1525 | Neutral bygning | 77.9 | 192.5 | 55.2769 | 0 | -59.3231 | 7 | 2 | [7 empty] | A2020 | 0 | B | 44,0061538461538 | 89,1707692307692 | 7682 | 1.5523 | 1834.9091 | 2847 | 43.8 | 0.58067 | 8.9334 | 2 - Delte VH udgifter (Lejerbo) |  |  | G til C mærker | Bolig |  | Fjernvarme udrulning 2024
279 - Korshøjcentret - Kastanievej 3C-I & 5A-K ¦ Kastanievej 3I, 8930 Randers NØ | Kastanievej 3I, 8930 Randers NØ | 68 | Bygning med energimærke |  | 730-003989-027 | 1993 | 130 | 67 | C | 311383184 | 2029-06-18 | 172.7059 | 35.0031 | 143.8838 | 3.5768 | Neutral bygning | 76.8 | 192.5 | 67.0838 | 0 | -48.6162 | C | 172.7059 | 2.3802 | 35.0031 | Officielt energimærke med revisioner | 143.8838 | 3.5768 | Neutral bygning | 76.8 | 192.5 | 67.0838 | 0 | -48.6162 | 7 | 2 | [7 empty] | A2020 | 0 | B | 42,247058823530 | 101,636764705882 | 8883 | 1.7966 | 1835.6364 | 2861 | 42.0735 | 0.58357 | 8.5819 | 2 - Delte VH udgifter (Lejerbo) |  |  | G til C mærker | Bolig |  | Fjernvarme udrulning 2024
279 - Korshøjcentret - Kastanievej 3C-I & 5A-K ¦ Kastanievej 5A, 8930 Randers NØ | Kastanievej 5A, 8930 Randers NØ | 68 | Bygning med energimærke |  | 730-003989-001 | 1991 | 130 | 68 | C | 311383184 | 2029-06-18 | 174.7794 | 35.426 | 145.9426 | 3.5768 | Neutral bygning | 76.8 | 192.5 | 69.1426 | 0 | -46.5574 | C | 174.7794 | 2.409 | 35.426 | Officielt energimærke med revisioner | 145.9426 | 3.5768 | Neutral bygning | 76.8 | 192.5 | 69.1426 | 0 | -46.5574 | 7 | 2 | [7 empty] | A2020 | 0 | C | 42,688235294118 | 103,254411764706 | 8992 | 1.8189 | 1858.7273 | 2893 | 42.5441 | 0.59008 | 8.6777 | 2 - Delte VH udgifter (Lejerbo) |  |  | G til C mærker | Bolig |  | Fjernvarme udrulning 2024
279 - Korshøjcentret - Kastanievej 3C-I & 5A-K ¦ Kastanievej 5B, 8930 Randers NØ | Kastanievej 5B, 8930 Randers NØ | 65 | Bygning med energimærke |  | 730-003989-002 | 1991 | 130 | 65 | C | 311383184 | 2029-06-18 | 160.0769 | 32.4268 | 131.2431 | 3.1525 | Neutral bygning | 77.9 | 192.5 | 53.3431 | 0 | -61.2569 | C | 160.0769 | 2.1077 | 32.4268 | Officielt energimærke med revisioner | 131.2431 | 3.1525 | Neutral bygning | 77.9 | 192.5 | 53.3431 | 0 | -61.2569 | 7 | 2 | [7 empty] | A2020 | 0 | B | 43,2661538461539 | 87,9769230769231 | 7608 | 1.5373 | 1803.0909 | 2797 | 43.0308 | 0.57047 | 8.7764 | 2 - Delte VH udgifter (Lejerbo) |  |  | G til C mærker | Bolig |  | Fjernvarme udrulning 2024
279 - Korshøjcentret - Kastanievej 3C-I & 5A-K ¦ Kastanievej 5C, 8930 Randers NØ | Kastanievej 5C, 8930 Randers NØ | 65 | Bygning med energimærke |  | 730-003989-003 | 1991 | 130 | 65 | C | 311383184 | 2029-06-18 | 164.1538 | 33.258 | 135.3892 | 3.1525 | Neutral bygning | 77.9 | 192.5 | 57.4892 | 0 | -57.1108 | C | 164.1538 | 2.1618 | 33.258 | Officielt energimærke med revisioner | 135.3892 | 3.1525 | Neutral bygning | 77.9 | 192.5 | 57.4892 | 0 | -57.1108 | 7 | 2 | [7 empty] | A2020 | 0 | B | 44,2184615384618 | 91,1707692307692 | 7812 | 1.5789 | 1843.2727 | 2858 | 43.9692 | 0.58291 | 8.9678 | 2 - Delte VH udgifter (Lejerbo) |  |  | G til C mærker | Bolig |  | Fjernvarme udrulning 2024
279 - Korshøjcentret - Kastanievej 3C-I & 5A-K ¦ Kastanievej 5D, 8930 Randers NØ | Kastanievej 5D, 8930 Randers NØ | 68 | Bygning med energimærke |  | 730-003989-004 | 1991 | 130 | 68 | C | 311383184 | 2029-06-18 | 171.0735 | 34.6702 | 142.2382 | 3.5768 | Neutral bygning | 76.8 | 192.5 | 65.4382 | 0 | -50.2618 | C | 171.0735 | 2.3576 | 34.6702 | Officielt energimærke med revisioner | 142.2382 | 3.5768 | Neutral bygning | 76.8 | 192.5 | 65.4382 | 0 | -50.2618 | 7 | 2 | [7 empty] | A2020 | 0 | B | 42,036764705883 | 100,201470588235 | 8787 | 1.7771 | 1832.9091 | 2846 | 41.8529 | 0.58047 | 8.5364 | 2 - Delte VH udgifter (Lejerbo) |  |  | G til C mærker | Bolig |  | Fjernvarme udrulning 2024
279 - Korshøjcentret - Kastanievej 3C-I & 5A-K ¦ Kastanievej 5E, 8930 Randers NØ | Kastanievej 5E, 8930 Randers NØ | 68 | Bygning med energimærke |  | 730-003989-005 | 1991 | 130 | 68 | C | 311383184 | 2029-06-18 | 171.5147 | 34.7602 | 142.6794 | 3.5768 | Neutral bygning | 76.8 | 192.5 | 65.8794 | 0 | -49.8206 | C | 171.5147 | 2.3637 | 34.7602 | Officielt energimærke med revisioner | 142.6794 | 3.5768 | Neutral bygning | 76.8 | 192.5 | 65.8794 | 0 | -49.8206 | 7 | 2 | [7 empty] | A2020 | 0 | B | 42,127941176471 | 100,551470588235 | 8810 | 1.7818 | 1833.2727 | 2853 | 41.9559 | 0.58192 | 8.5577 | 2 - Delte VH udgifter (Lejerbo) |  |  | G til C mærker | Bolig |  | Fjernvarme udrulning 2024
279 - Korshøjcentret - Kastanievej 3C-I & 5A-K ¦ Kastanievej 5F, 8930 Randers NØ | Kastanievej 5F, 8930 Randers NØ | 65 | Bygning med energimærke |  | 730-003989-006 | 1991 | 130 | 65 | C | 311383184 | 2029-06-18 | 161.2 | 32.6556 | 132.4077 | 3.1525 | Neutral bygning | 77.9 | 192.5 | 54.5077 | 0 | -60.0923 | C | 161.2 | 2.1226 | 32.6556 | Officielt energimærke med revisioner | 132.4077 | 3.1525 | Neutral bygning | 77.9 | 192.5 | 54.5077 | 0 | -60.0923 | 7 | 2 | [7 empty] | A2020 | 0 | B | 44,0646153846151 | 88,3430769230769 | 7631 | 1.5419 | 1834.9091 | 2847 | 43.8 | 0.58067 | 8.9334 | 2 - Delte VH udgifter (Lejerbo) |  |  | G til C mærker | Bolig |  | Fjernvarme udrulning 2024
279 - Korshøjcentret - Kastanievej 3C-I & 5A-K ¦ Kastanievej 5G, 8930 Randers NØ | Kastanievej 5G, 8930 Randers NØ | 65 | Bygning med energimærke |  | 730-003989-007 | 1991 | 130 | 65 | C | 311383184 | 2029-06-18 | 160.8769 | 32.5898 | 132.0708 | 3.1525 | Neutral bygning | 77.9 | 192.5 | 54.1708 | 0 | -60.4292 | C | 160.8769 | 2.1183 | 32.5898 | Officielt energimærke med revisioner | 132.0708 | 3.1525 | Neutral bygning | 77.9 | 192.5 | 54.1708 | 0 | -60.4292 | 7 | 2 | [7 empty] | A2020 | 0 | B | 43,8815384615382 | 88,1892307692308 | 7620 | 1.5397 | 1828.5455 | 2837 | 43.6462 | 0.57863 | 8.902 | 2 - Delte VH udgifter (Lejerbo) |  |  | G til C mærker | Bolig |  | Fjernvarme udrulning 2024
279 - Korshøjcentret - Kastanievej 3C-I & 5A-K ¦ Kastanievej 5H, 8930 Randers NØ | Kastanievej 5H, 8930 Randers NØ | 65 | Bygning med energimærke |  | 730-003989-008 | 1991 | 130 | 65 | C | 311383184 | 2029-06-18 | 161.2 | 32.6556 | 132.4077 | 3.1525 | Neutral bygning | 77.9 | 192.5 | 54.5077 | 0 | -60.0923 | C | 161.2 | 2.1226 | 32.6556 | Officielt energimærke med revisioner | 132.4077 | 3.1525 | Neutral bygning | 77.9 | 192.5 | 54.5077 | 0 | -60.0923 | 7 | 2 | [7 empty] | A2020 | 0 | B | 44,0646153846151 | 88,3430769230769 | 7631 | 1.5419 | 1834.9091 | 2847 | 43.8 | 0.58067 | 8.9334 | 2 - Delte VH udgifter (Lejerbo) |  |  | G til C mærker | Bolig |  | Fjernvarme udrulning 2024
279 - Korshøjcentret - Kastanievej 3C-I & 5A-K ¦ Kastanievej 5I, 8930 Randers NØ | Kastanievej 5I, 8930 Randers NØ | 65 | Bygning med energimærke |  | 730-003989-009 | 1991 | 130 | 65 | C | 311383184 | 2029-06-18 | 160.8769 | 32.5898 | 132.0708 | 3.1525 | Neutral bygning | 77.9 | 192.5 | 54.1708 | 0 | -60.4292 | C | 160.8769 | 2.1183 | 32.5898 | Officielt energimærke med revisioner | 132.0708 | 3.1525 | Neutral bygning | 77.9 | 192.5 | 54.1708 | 0 | -60.4292 | 7 | 2 | [7 empty] | A2020 | 0 | B | 43,8815384615382 | 88,1892307692308 | 7620 | 1.5397 | 1828.5455 | 2837 | 43.6462 | 0.57863 | 8.902 | 2 - Delte VH udgifter (Lejerbo) |  |  | G til C mærker | Bolig |  | Fjernvarme udrulning 2024
279 - Korshøjcentret - Kastanievej 3C-I & 5A-K ¦ Kastanievej 5K, 8930 Randers NØ | Kastanievej 5K, 8930 Randers NØ | 68 | Bygning med energimærke |  | 730-003989-010 | 1991 | 130 | 68 | C | 311383184 | 2029-06-18 | 171.8088 | 34.8202 | 142.9735 | 3.5768 | Neutral bygning | 76.8 | 192.5 | 66.1735 | 0 | -49.5265 | C | 171.8088 | 2.3678 | 34.8202 | Officielt energimærke med revisioner | 142.9735 | 3.5768 | Neutral bygning | 76.8 | 192.5 | 66.1735 | 0 | -49.5265 | 7 | 2 | [7 empty] | A2020 | 0 | B | 42,100000000000 | 100,873529411765 | 8831 | 1.786 | 1831.2727 | 2852 | 41.9412 | 0.58172 | 8.5548 | 2 - Delte VH udgifter (Lejerbo) |  |  | G til C mærker | Bolig |  | Fjernvarme udrulning 2024
366 - Produktionsskolen Mimers Brønd ¦ Bygning 18 | Brusgårdsvej 17, 8960 Randers SØ | 331 | Bygning med energimærke |  | 730-009392-018 | 2009 | 420 | 331 | B | 311435640 | 2030-05-01 | 97.568 | 4.9786 | 93.5634 | 13.571 | Neutral bygning | 78.9 | 208.8 | 14.6634 | 0 | -115.2366 | B | 97.568 | 1.6479 | 4.9786 | Officielt energimærke med revisioner | 93.5634 | 13.571 | Neutral bygning | 78.9 | 208.8 | 14.6634 | 0 | -115.2366 |  | 2 | [6 empty] | 350 | A2020 | 0 | B | 7,5190332326284 | 86,0444108761329 | 31563 | 1.2634 | 3356.5641 | 732 | 2.2115 | 0.38454 | 1.1618 | [9 empty] | 1 - Al vedligehold afholdes af ES | Undervisning |  | Kontor
366 - Produktionsskolen Mimers Brønd ¦ Bygning 8 | Brusgårdsvej 17, 8960 Randers SØ | 208 | Bygning med energimærke |  | 730-009392-008 | 1993 | 420 | 208 | C | 311435640 | 2030-05-01 | 142.3413 | 4.96 | 138.2644 | 15.392 | Neutral bygning | 79.2 | 208.8 | 59.0644 | 0 | -70.5356 | C | 142.3413 | 1.0317 | 4.96 | Officielt energimærke med revisioner | 138.2644 | 15.392 | Neutral bygning | 79.2 | 208.8 | 59.0644 | 0 | -70.5356 |  | 2 | [6 empty] | 350 | A2020 | 0 | C | 0,000000000000 | 138,264423076923 | 29607 | 1.0317 | 0 | 0 | 0 | 0 | 0 |  |  |  | G til C mærker |  | Daginstitution | [6 empty] | Kontor
482 - Børnehaven Skovly | Skovlyvej 23, 8930 Randers NØ | 407 | Bygning med energimærke |  | 730-017540-001 | 1969 | 440 | 327 | D | 311354863 | 2029-01-16 | 185.8428 | 16.4672 | 180.835 | 28.3713 | Neutral bygning | 84.7 | 214.6 | 96.135 | 0 | -33.765 | D | 185.5946 | 6.6955 | 16.4508 | Officielt energimærke med revisioner | 159.9656 | 28.3679 | Neutral bygning | 85.9 | 215.8 | 74.0656 | 0 | -55.8344 |  | 2.2 | 0.664 | [6 empty] | A2020 | 0 | C | 14,693120393120 | 145,272481572482 | 68244 | 6.1788 | 5338.68 | 7293 | 17.9189 | 0.51668 | 1.2695 |  |  |  | G til C mærker |  | Daginstitution
645 - Børnehuset Bækkestien | Dronningborg Boulevard 40, 8930 Randers NØ | 793 | Bygning med energimærke |  | 730-029860-001 | 1999 | 440 | 912 | C | 311354865 | 2029-01-16 | 123.488 | 12.7617 | 109.9368 | 39.4914 | Neutral bygning | 86 | 215.9 | 23.9368 | 0 | -105.9632 | B | 123.488 | 10.1201 | 12.7617 | Officielt energimærke med revisioner | 109.9368 | 39.4914 | Neutral bygning | 93.8 | 223.7 | 16.1368 | 0 | -113.7632 |  | 2.2 | 0.664 | [6 empty] | A2020 | 0 | B | 12,4715006305168 | 97,4653215636822 | 88671 | 9.2644 | 9102.12 | 9255 | 11.6709 | 0.85567 | 1.079 |  |  |  | G til C mærker |  | Daginstitution |  |  | Bygninger uden asbest, C-G, min. 250 kvm
718 - Aktivitetscenter Marienborgvej | Marienborgvej 15A, 8930 Randers NØ | 415 | Bygning med energimærke |  | 730-014748-007 | 2005 | 490 | 415 | C | 311395718 | 2029-08-29 | 267.6699 | 37.8611 | 290.4275 | 22.2025 | Neutral bygning | 261.4 | 391.3 | 29.0275 | 0 | -100.8725 | C | 267.6699 | 15.7124 | 37.8611 | Officielt energimærke med revisioner | 290.4275 | 22.2025 | Neutral bygning | 258.9 | 388.8 | 31.5275 | 0 | -98.3725 |  | 2 | 0.495 | [6 empty] | A2020 | 0 | B | 10,523132530120 | 279,904337349398 | 109199 | 15.2422 | 4896.75 | 1884 | 4.5398 | 0.47015 | 1.1329 | 2 - Delte VH udgifter (Lejerbo) |  |  | G til C mærker |  |  |  |  | Bygninger uden asbest, C-G, min. 250 kvm
718 - Aktivitetscenter Marienborgvej ¦ Marienborgvej 15B, 8930 Randers NØ | Marienborgvej 15B, 8930 Randers NØ | 640 | Bygning med energimærke |  | 730-014748-008 | 2005 | 160 | 640 | D | 311395717 | 2029-08-29 | 256.3922 | 30.8969 | 255.4542 | 36.585 | Neutral bygning | 160.8 | 283.6 | 94.6542 | 0 | -28.1458 | D | 256.3922 | 19.774 | 30.8969 | Officielt energimærke med revisioner | 255.4542 | 36.585 | Neutral bygning | 160.8 | 283.6 | 94.6542 | 0 | -28.1458 |  | 2 | 0.495 | [6 empty] | A2020 | 0 | D | 2,04562500 | 253,40859375 | 163478 | 19.6414 | 1361.45 | 613 | 0.95781 | 0.13264 | 0.20725 | 2 - Delte VH udgifter (Lejerbo) |  | Døgninstitution | G til C mærker |  |  |  |  | Bygninger uden asbest, C-G, min. 250 kvm
718 - Aktivitetscenter Marienborgvej ¦ Marienborgvej 17A, 8930 Randers NØ | Marienborgvej 17A, 8930 Randers NØ | 694 | Bygning med energimærke |  | 730-014748-005 | 1993 | 160 | 836 | C | 311395717 | 2029-08-29 | 180.6916 | 21.6545 | 156.5499 | 35.2975 | Neutral bygning | 138.9 | 261.9 | 17.6499 | 0 | -105.3501 | C | 180.6916 | 15.0282 | 21.6545 | Officielt energimærke med revisioner | 156.5499 | 35.2975 | Neutral bygning | 139.1 | 262.1 | 17.4499 | 0 | -105.5501 |  | 2 | 0.495 | [6 empty] | A2020 | 0 | C | 0,247694524496 | 156,302161383285 | 125199 | 15.015 | 101 | 201 | 0.28963 | 0.013197 | 0.019016 | 2 - Delte VH udgifter (Lejerbo) |  | Døgninstitution | G til C mærker |  |  |  |  | Bygninger uden asbest, C-G, min. 250 kvm
718 - Aktivitetscenter Marienborgvej ¦ Marienborgvej 17B, 8930 Randers NØ | Marienborgvej 17B, 8930 Randers NØ | 435.7 | Bygning med energimærke |  | 730-014748-002 | 1970 | 160 | 418 | A2010 | 311395717 | 2029-08-29 | 108.0353 | 11.3974 | 83.8207 | 17.8527 | Bæredygtigt aktiv | 118.1 | 240.3 | 0 | -34.2793 | -156.4793 | B | 146.4035 | 8.0017 | 18.3651 | Officielt energimærke med revisioner | 124.9525 | 17.8527 | Bæredygtigt aktiv | 118.2 | 240.4 | 0 | 6.7525 | -115.4475 |  | 2 | 0.495 | [6 empty] | A2020 | 0 | B | 0,000000000000 | 124,952490245582 | 63788 | 8.0017 | 0 | 0 | 0 | 0 | 0 | 2 - Delte VH udgifter (Lejerbo) |  | Døgninstitution
741 - Tøjhushavens Børnehus | Krusesgade 2, 8900 Randers C | 144 | Bygning med energimærke |  | 730-018946-002 | 1950 | 440 | 288 | E | 311350092 | 2028-12-05 | 264.9653 | 22.0398 | 236.7931 | 11.3472 | Forbedringskrav | 90.3 | 216.3 | 146.4931 | 20.4931 | 0 | E | 264.9653 | 3.1737 | 22.0398 | Officielt energimærke med revisioner | 236.7931 | 11.3472 | Forbedringskrav | 90.3 | 216.3 | 146.4931 | 20.4931 | 0 |  | 2.2 | 0.664 | [6 empty] | A2020 | 0 | D | 54,588888888889 | 182,204166666667 | 30292 | 2.5144 | 6945.96 | 7863 | 54.6042 | 0.65933 | 4.5787 |  |  |  | G til C mærker |  | Daginstitution
796 - Thors Bakke | Møllegade 4, 8900 Randers C | 4805 | Bygning med energimærke |  | 730-038889-001 | 2012 | 160 | 4607 | B | 311354859 | 2029-01-16 | 121.6381 | 14.5114 | 81.0075 | 180.31 | Bæredygtigt aktiv | 96.4 | 218.4 | 0 | -15.3925 | -137.3925 | B | 121.6381 | 69.7275 | 14.5114 | Officielt energimærke med revisioner | 81.0075 | 180.31 | Bæredygtigt aktiv | 96.4 | 218.4 | 0 | -15.3925 | -137.3925 |  | 2.2 | 0.664 | [6 empty] | A2020 | 0 | A2010 | 2,7141311134235 | 78,2933402705515 | 579476 | 68.2973 | 16180.68 | 4995 | 1.0395 | 1.4302 | 0.29764 | 2 - Delte VH udgifter (Lejerbo) |  | Døgninstitution
863 - Omklædningsbygning ved GI. Hadsundvejens Skole | Rebslagervej 5, 8900 Randers C | 247.5 | Bygning med energimærke |  | 730-019843-001 | 1975 | 530 | 247 | E | 311337213 | 2028-09-20 | 255.4263 | 21.231 | 227.1745 | 22.9185 | Forbedringskrav | 78.9 | 208.8 | 148.2745 | 18.3745 | 0 | E | 255.4263 | 5.2547 | 21.231 | Officielt energimærke med revisioner | 227.1745 | 22.9185 | Forbedringskrav | 78.9 | 208.8 | 148.2745 | 18.3745 | 0 |  | 2.2 |  |  | 664 |  |  |  |  | A2020 | 0 | C | 119,491313131313 | 107,683232323232 | 35472 | 2.2848 | 28203.28 | 27746 | 112.1051 | 2.9698 | 11.9994 |  |  |  | G til C mærker | [10 empty] | Idræt
997 - Særligt Tilrettelagt Ungdomsuddannelse BBR 1 & 2. ¦ Bygning 1 - Skole | Salbakken 7, 8983 Gjerlev J | 2871 | Bygning med energimærke |  | 730-002155-001 | 1960 | 420 | 2240 | C | 311430139 | 2030-03-26 | 152.7262 | 31.0991 | 133.3149 | 251.4996 | Neutral bygning | 78.9 | 208.8 | 54.4149 | 0 | -75.4851 | C | 152.7262 | 89.2855 | 31.0991 | Officielt energimærke med revisioner | 133.3149 | 251.4996 | Neutral bygning | 78.9 | 208.8 | 54.4149 | 0 | -75.4851 | 7 | 2 | [7 empty] | A2020 | 0 | A2010 | 71,2648554510627 | 62,0500870776733 | 235051 | 47.7957 | 131233.8182 | 203426 | 70.8555 | 41.4898 | 14.4513 |  |  |  | G til C mærker |  |  |  | Solceller |  | 1 - Al vedligehold afholdes af ES | Undervisning
997 - Særligt Tilrettelagt Ungdomsuddannelse BBR 1 & 2. ¦ Bygning 2 | Salbakken 7, 8983 Gjerlev J | 221 | Bygning med energimærke |  | 730-002155-002 | 1960 | 420 | 168 | D | 311430139 | 2030-03-26 | 165.1041 | 33.5562 | 152.5014 | 18.2104 | Neutral bygning | 78.9 | 208.8 | 73.6014 | 0 | -56.2986 | D | 165.1041 | 7.4159 | 33.5562 | Officielt energimærke med revisioner | 152.5014 | 18.2104 | Neutral bygning | 78.9 | 208.8 | 73.6014 | 0 | -56.2986 | 7 | 2 | [7 empty] | A2020 | 0 | B | 64,097285067873 | 88,40407239819 | 22023 | 4.4647 | 9130 | 14465 | 65.4525 | 2.9512 | 13.354 |  |  |  | G til C mærker | [5 empty] | 1 - Al vedligehold afholdes af ES | Undervisning
997 - Særligt Tilrettelagt Ungdomsuddannelse BBR 3 & 4 ¦ Bygning 3 | Salbakken 7, 8983 Gjerlev J | 148 | Bygning med energimærke |  | 730-002155-003 | 1994 | 440 | 106 | C | 311430140 | 2030-03-26 | 132.6216 | 26.8345 | 134.1804 | 9.4128 | Neutral bygning | 87.4 | 213.8 | 46.7804 | 0 | -79.6196 | C | 132.6216 | 3.9715 | 26.8345 | Officielt energimærke med revisioner | 134.1804 | 9.4128 | Neutral bygning | 87.4 | 213.8 | 46.7804 | 0 | -79.6196 | 7 | 2 | [7 empty] | A2020 | 0 | C | 8,669594594594 | 125,510810810811 | 18218 | 3.6842 | 965.4545 | 1410 | 9.527 | 0.28729 | 1.9411 |  |  |  | G til C mærker | [5 empty] | 1 - Al vedligehold afholdes af ES | Undervisning
997 - Særligt Tilrettelagt Ungdomsuddannelse BBR 3 & 4 ¦ Bygning 4 | Salbakken 7, 8983 Gjerlev J | 105 | Bygning med energimærke |  | 730-002155-004 | 2001 | 440 | 104 | C | 311430140 | 2030-03-26 | 111.7429 | 22.598 | 116.9667 | 5.4075 | Neutral bygning | 87 | 208.8 | 29.9667 | 0 | -91.8333 | C | 111.7429 | 2.3728 | 22.598 | Officielt energimærke med revisioner | 116.9667 | 5.4075 | Neutral bygning | 87 | 208.8 | 29.9667 | 0 | -91.8333 | 7 | 2 | [7 empty] | A2020 | 0 | B | 6,970476190477 | 109,99619047619 | 10922 | 2.2074 | 517.4545 | 811 | 7.7238 | 0.16544 | 1.5756 |  |  |  | G til C mærker | [5 empty] | 1 - Al vedligehold afholdes af ES | Undervisning
Aldersville | Kirkevej 2A, 8970 Havndal | 1932 | Bygning med energimærke |  | 730-036708-001 | 1934 | 160 | 1955 | D | 311330753 | 2028-08-16 | 189.765 | 21.4467 | 151.6454 | 110.0316 | Neutral bygning | 78.5 | 203.5 | 73.1454 | 0 | -51.8546 | C | 189.765 | 41.435 | 21.4467 | Officielt energimærke med revisioner | 151.6454 | 110.0316 | Neutral bygning | 124.1 | 249.1 | 27.5454 | 0 | -97.4546 |  | 2.2 |  |  | 579.38 |  |  |  |  | A2020 | 0 | A2010 | 51,257142857143 | 100,388302277433 | 286964 | 32.5501 | 87925.9404 | 79662 | 41.2329 | 8.8849 | 4.5988 | 2 - Delte VH udgifter (Lejerbo) |  | Døgninstitution | G til C mærker
Asferg Skole | Østergade 4, 8990 Fårup | 203 | Bygning med energimærke | 4087268-003 | 730-007022-003 | 1914 | 440 | 255 | C | 311318982 | 2028-06-07 | 148.1101 | 30.0704 | 143.7665 | 16.1624 | Neutral bygning | 78.9 | 208.8 | 64.8665 | 0 | -65.0335 | B | 65.064 | 2.602 | 12.8176 | Officielt energimærke med revisioner | 96.6099 | 14.413 | Neutral bygning | 87.9 | 217.3 | 8.7099 | 0 | -120.6901 |  | 2.2 | [7 empty] | A2020 | 0 | A2015 | 53,8137931034483 | 42,7960591133005 | 4159 | 0.81932 | 12943.941 | 9049 | 44.5764 | 1.7827 | 8.7815 |  | Asferg |  | G til C mærker |  | Daginstitution
Asferg Skole ¦ Østergade 2, 8990 Fårup | Østergade 2, 8990 Fårup | 456 | Bygning med energimærke | 4087268-001 | 730-007022-001 | 1914 | 420 | 447 | D | 311318981 | 2028-06-07 | 174.6316 | 35.4354 | 180.0329 | 38.8056 | Neutral bygning | 78.9 | 208.8 | 101.1329 | 0 | -28.7671 | C | 76.0482 | 6.8316 | 14.9815 | Officielt energimærke med revisioner | 117.55 | 38.8056 | Neutral bygning | 78.9 | 208.8 | 38.65 | 0 | -91.25 |  | 2.2 | [7 empty] | A2020 | 0 | A2020 | 93,7375 | 23,8125 | 11782 | 2.3211 | 44400.4247 | 22896 | 50.2105 | 4.5105 | 9.8915 |  | Asferg |  | G til C mærker | [5 empty] | 1 - Al vedligehold afholdes af ES | Undervisning
Asferg Skole ¦ Østergade 2, 8990 Fårup, Bygning 2 | Østergade 2, 8990 Fårup | 2329 | Bygning med energimærke | 4087268-002 | 730-007022-002 | 1962 | 420 | 2448 | D | 311318981 | 2028-06-07 | 143.754 | 29.0916 | 158.7441 | 154.6456 | Neutral bygning | 83.1 | 213 | 75.6441 | 0 | -54.2559 | C | 68.0846 | 31.2381 | 13.4127 | Officielt energimærke med revisioner | 102.6106 | 147.8915 | Neutral bygning | 82.5 | 212.4 | 20.1106 | 0 | -109.7894 |  | 2.2 | [7 empty] | A2020 | 0 | A2010 | 29,5605410047228 | 73,0500644053242 | 122333 | 24.0996 | 74034.6675 | 36236 | 15.5586 | 7.1385 | 3.065 |  | Asferg |  | G til C mærker | [5 empty] | 1 - Al vedligehold afholdes af ES | Undervisning
Assentoftskolen ¦ Gule bygninger | Skolevej 18, 8960 Randers SØ | 5942 | Bygning med energimærke |  | 730-035132-002 | 1958 | 420 | 5737 | C | 311283179 | 2027-11-09 | 113.9805 | 23.1049 | 102.6864 | 304.8246 | Neutral bygning | 78.9 | 208.8 | 23.7864 | 0 | -106.1136 | C | 113.3874 | 136.2976 | 22.938 | Officielt energimærke med revisioner | 100.5865 | 304.8246 | Neutral bygning | 78.9 | 208.8 | 21.6865 | 0 | -108.2135 | 11.33 | 2.2 | [7 empty] | A2020 | 0 | A2010 | 55,2815213732746 | 45,3050151464154 | 320106 | 47.7608 | 352954.0818 | 353642 | 59.5157 | 88.5368 | 14.9002 |  |  |  | G til C mærker |  |  | Fjernvarme udrulning 2024 | Solceller |  | 1 - Al vedligehold afholdes af ES | Undervisning
Assentoftskolen ¦ Røde bygninger | Skolevej 20, 8960 Randers SØ | 4820 | Bygning med energimærke |  | 730-035132-007 | 1980 | 420 | 3866 | C | 311283179 | 2027-11-09 | 101.538 | 20.491 | 114.75 | 241 | Neutral bygning | 78.9 | 208.8 | 35.85 | 0 | -94.05 | C | 105.9297 | 102.7357 | 21.3145 | Officielt energimærke med revisioner | 106.3532 | 241 | Neutral bygning | 78.9 | 208.8 | 27.4532 | 0 | -102.4468 | 11.33 | 2.2 | [7 empty] | A2020 | 0 | A2010 | 43,5424273858923 | 62,8108091286307 | 336096 | 46.2274 | 239144.742 | 174485 | 36.2002 | 56.5083 | 11.7237 |  |  |  | G til C mærker |  |  | Fjernvarme udrulning 2024 | Solceller |  | 1 - Al vedligehold afholdes af ES | Undervisning
Assentoftskolen Naturteknik | Skolevej 14, 8960 Randers SØ | 100 | Bygning med energimærke |  | 730-035132-001 | 1958 | 420 | 100 | E | 311283004 | 2027-11-09 | 245.71 | 49.8329 | 261.35 | 7.75 | Forbedringskrav | 87.8 | 208.8 | 173.55 | 52.55 | 0 | E | 245.71 | 4.9833 | 49.8329 | Officielt energimærke med revisioner | 247.586 | 7.75 | Forbedringskrav | 87.8 | 208.8 | 159.786 | 38.786 | 0 | 6.55 | 2.2 | [7 empty] | A2020 | 0 | A2010 | 172,988 | 74,598 | 4131 | 0.81381 | 9598.5346 | 20440 | 204.4 | 4.1695 | 41.6948 |  |  |  | G til C mærker |  |  | Fjernvarme udrulning 2024 |  |  |  | Undervisning
Assentoftskolen, Huset | Skolevej 16, 8960 Randers SØ | 260 | Bygning med energimærke |  | 730-035132-003 | 1958 | 420 | 187 | D | 311283020 | 2027-11-09 | 186.4269 | 37.7457 | 191.5772 | 14.751 | Neutral bygning | 78.9 | 208.8 | 112.6772 | 0 | -17.2228 | D | 186.5115 | 9.818 | 37.7615 | Officielt energimærke med revisioner | 160.3731 | 14.742 | Neutral bygning | 78.9 | 208.8 | 81.4731 | 0 | -48.4269 | 6.55 | 2.2 | [7 empty] | A2020 | 0 | A2020 | 148,0888461538462 | 12,2842307692308 | 10038 | 1.9775 | 22001.5534 | 38455 | 147.9038 | 7.8405 | 30.1558 |  |  |  | G til C mærker |  |  | Fjernvarme udrulning 2024 |  |  |  | Undervisning
Assentoftskolen, Ungdomsklub | Skolevej 18A, 8960 Randers SØ | 248 | Bygning med energimærke |  | 730-035132-004 | 1973 | 420 | 248 | A2010 | 311283035 | 2027-11-09 | 84.9839 | 17.2434 | 71.996 | 10.6888 | Bæredygtigt aktiv | 78.9 | 208.8 | 0 | -6.904 | -136.804 | A2010 | 86.1169 | 4.3337 | 17.4745 | Officielt energimærke med revisioner | 66.5681 | 10.6888 | Bæredygtigt aktiv | 78.9 | 208.8 | 0 | -12.3319 | -142.2319 | 5.5 | 2.2 | [7 empty] | A2020 | 0 | A2010 | 13,8580645161290 | 52,7100806451613 | 19264 | 3.9163 | 3380.6 | 2093 | 8.4395 | 0.41736 | 1.6829 | [5 empty] | Daginstitution | Fjernvarme udrulning 2024 | Solceller
Bakkevej 1, 8920 Randers NV ¦ Bygning 5 | Bakkevej 1, 8920 Randers NV | 87 | Bygning med energimærke |  | 730-008849-005 | 2007 | 420 | 87 | C | 200016399 | 2019-06-30 | 115.7701 | 23.1173 | 160.2299 | 3.3582 | Neutral bygning | 88.4 | 208.8 | 71.8299 | 0 | -48.5701 | B | 103.5862 | 1.8029 | 20.7235 | Officielt energimærke med revisioner | 105.2195 | 3.3582 | Neutral bygning | 90.3 | 208.8 | 14.9195 | 0 | -103.5805 | 7.14 | 2 | [7 empty] | A2020 | 0 | B | 0,000000000000 | 105,219540229885 | 9012 | 1.8029 | 0 | 0 | 0 | 0 | 0 |  |  |  | G til C mærker
Bane Alle 7, 8981 Spentrup | Bane Alle 7, 8981 Spentrup | 129 | Bygning med energimærke |  | 730-005523-001 | 1993 | 440 | 129 | C | 200016471 | 2019-06-30 | 130.7054 | 26.2059 | 146.9961 | 5.9856 | Neutral bygning | 82.4 | 208.8 | 64.5961 | 0 | -61.8039 | C | 136.0543 | 3.5213 | 27.297 | Officielt energimærke med revisioner | 130.9581 | 5.9856 | Neutral bygning | 84.1 | 208.8 | 46.8581 | 0 | -77.8419 | 7.14 | 2 | [7 empty] | A2020 | 0 | B | 28,851162790698 | 102,106976744186 | 13719 | 2.7404 | 2652.1273 | 3832 | 29.7054 | 0.78087 | 6.0533 |  |  |  | G til C mærker |  | Daginstitution | Fjernvarme udrulning 2024
Birkestien 8, 8930 Randers NØ | Birkestien 8, 8930 Randers NØ | 100 | Bygning med energimærke |  | 730-000296-001 | 1964 | 120 | 100 | E | 100239852 | 2021-09-02 | 219.05 | 19.01 | 203.925 | 8.08 | Forbedringskrav | 75.8 | 192.5 | 128.125 | 11.425 | 0 | D | 220.21 | 1.9093 | 19.0934 | Officielt energimærke med revisioner | 174.045 | 8.08 | Forbedringskrav | 75.8 | 192.5 | 98.245 | -18.455 | 0 |  | 1.9179 |  |  | 862.5 |  |  |  |  | A2020 | 0 | B | 100,650 | 73,395 | 11136 | 1.1286 | 9974.0595 | 10885 | 108.85 | 0.78078 | 7.8079 |  |  |  | G til C mærker | Bolig
Blicherskolen Daginstitutioner ¦ Blækhuset - Bygning 2 | Haldvej 6, 8981 Spentrup | 245 | Bygning med energimærke |  | 730-005322-002 | 1968 | 440 | 315 | D | 311283645 | 2027-11-13 | 149.6571 | 30.2585 | 152.8571 | 13.4995 | Neutral bygning | 78.9 | 208.8 | 73.9571 | 0 | -55.9429 | C | 149.6571 | 7.4133 | 30.2585 | Officielt energimærke med revisioner | 143.6343 | 13.4995 | Neutral bygning | 78.9 | 208.8 | 64.7343 | 0 | -65.1657 | 6.36 | 2.2 | [7 empty] | A2020 | 0 | A2015 | 103,188979591837 | 40,445306122449 | 7112 | 1.4011 | 18737.9964 | 29554 | 120.6286 | 6.0123 | 24.5398 |  |  |  | G til C mærker |  | Daginstitution | Fjernvarme udrulning 2024 |  |  |  | Undervisning
Blicherskolen Daginstitutioner ¦ Kridthuset - Bygning 3 | Haldvej 4, 8981 Spentrup | 228 | Bygning med energimærke |  | 730-005322-003 | 1968 | 440 | 229 | C | 311283645 | 2027-11-13 | 116.8772 | 23.5213 | 130.5702 | 9.2112 | Neutral bygning | 78.9 | 208.8 | 51.6702 | 0 | -78.2298 | C | 116.8772 | 5.3628 | 23.5213 | Officielt energimærke med revisioner | 115.4228 | 9.2112 | Neutral bygning | 78.9 | 208.8 | 36.5228 | 0 | -93.3772 | 6.36 | 2.2 | [7 empty] | A2020 | 0 | A2020 | 100,4337719298247 | 14,9890350877193 | 3417 | 0.67945 | 22788.9168 | 23231 | 101.8904 | 4.6834 | 20.5412 |  |  |  | G til C mærker |  | Daginstitution | Fjernvarme udrulning 2024 |  |  |  | Undervisning
Blicherskolen Skolen ¦ Bygning 1 - Fløj A | Haldvej 6, 8981 Spentrup | 6514 | Bygning med energimærke |  | 730-005322-001 | 1968 | 420 | 7056 | D | 311283828 | 2027-11-14 | 127.8585 | 25.8613 | 125.7641 | 560.8554 | Neutral bygning | 59 | 188.9 | 66.7641 | 0 | -63.1359 | C | 121.0084 | 159.3314 | 24.4598 | Officielt energimærke med revisioner | 108.2731 | 560.8554 | Neutral bygning | 88.3 | 218.2 | 19.9731 | 0 | -109.9269 | 11.33 | 2.2 | [7 empty] | A2020 | 0 | A2010 | 52,8000460546516 | 55,4730733804114 | 445193 | 59.591 | 408696.0723 | 343056 | 52.6644 | 99.7404 | 15.3117 |  |  |  | G til C mærker |  |  | Fjernvarme udrulning 2024 | Solceller |  | 1 - Al vedligehold afholdes af ES | Undervisning
Blicherskolen Skolen ¦ Bygning 10 - Storfritter | Haldvej 6, 8981 Spentrup | 348 | Bygning med energimærke |  | 730-005322-010 | 2004 | 420 | 336 | E | 311283828 | 2027-11-14 | 199.6983 | 40.4831 | 214.181 | 27.2832 | Forbedringskrav | 78.9 | 208.8 | 135.281 | 5.381 | 0 | E | 188.3764 | 13.2845 | 38.1738 | Officielt energimærke med revisioner | 188.9695 | 27.2832 | Forbedringskrav | 74.7 | 204.6 | 114.2695 | -15.6305 | 0 | 11.33 | 2.2 | [7 empty] | A2020 | 0 | B | 106,5847701149425 | 82,3847701149425 | 26163 | 3.8962 | 40743.634 | 39392 | 113.1954 | 9.3883 | 26.978 |  |  |  | G til C mærker |  |  | Fjernvarme udrulning 2024 |  | Bygninger uden asbest, C-G, min. 250 kvm | 1 - Al vedligehold afholdes af ES | Undervisning
Blicherskolen Skolen ¦ Bygning 5 -Fløj B | Haldvej 4, 8981 Spentrup | 2012 | Bygning med energimærke |  | 730-005322-005 | 1982 | 420 | 1713 | D | 311283828 | 2027-11-14 | 83.2122 | 16.9859 | 105.6511 | 85.9124 | Neutral bygning | 45.4 | 175.3 | 60.2511 | 0 | -69.6489 | B | 103.6049 | 42.168 | 20.9583 | Officielt energimærke med revisioner | 88.4839 | 85.9124 | Neutral bygning | 78.9 | 208.8 | 9.5839 | 0 | -120.3161 | 11.33 | 2.2 | [7 empty] | A2020 | 0 | A2010 | 36,0525347912525 | 52,4313618290258 | 157013 | 15.7106 | 104683.318 | 51440 | 25.5666 | 26.4574 | 13.1498 |  |  |  | G til C mærker |  |  | Fjernvarme udrulning 2024 | Solceller |  | 1 - Al vedligehold afholdes af ES | Undervisning
Børnehaven Lucernevej ¦ Lucernevej 61, 8920 Randers NV | Lucernevej 61, 8920 Randers NV | 520 | Bygning med energimærke |  | 730-014514-001 | 1973 | 441 | 518 | C | 311396754 | 2029-09-05 | 155.1038 | 14.0631 | 140.3158 | 30.108 | Neutral bygning | 78.9 | 208.8 | 61.4158 | 0 | -68.4842 | C | 155.1038 | 7.3128 | 14.0631 | Officielt energimærke med revisioner | 140.3158 | 30.108 | Neutral bygning | 78.9 | 208.8 | 61.4158 | 0 | -68.4842 |  | 2 | 0.495 | [6 empty] | A2020 | 0 | C | 38,655384615384 | 101,660384615385 | 62402 | 5.5863 | 15193.2 | 18252 | 35.1 | 1.7265 | 3.3202 |  |  |  | G til C mærker |  | Daginstitution
Børnehaven Lucernevej ¦ Pavilion | Lucernevej 61, 8920 Randers NV | 127 | Bygning med energimærke |  | 730-014514-002 | 1988 | 441 | 127 | C | 311396754 | 2029-09-05 | 151.3858 | 14.1181 | 137.4543 | 9.4869 | Neutral bygning | 84.3 | 208.8 | 53.1543 | 0 | -71.3457 | C | 151.3858 | 1.793 | 14.1181 | Officielt energimærke med revisioner | 137.4543 | 9.4869 | Neutral bygning | 84.3 | 208.8 | 53.1543 | 0 | -71.3457 |  | 2 | 0.495 | [6 empty] | A2020 | 0 | B | 47,666141732283 | 89,788188976378 | 12556 | 1.2908 | 4084.25 | 6670 | 52.5197 | 0.50219 | 3.9543 |  |  |  | G til C mærker |  | Daginstitution
Børnehaven Tryllefløjten | Romalt Boulevard 25, 8960 Randers SØ | 428 | Bygning med energimærke |  | 730-026770-001 | 1981 | 440 | 475 | B | 311383631 | 2029-06-20 | 97.6308 | 3.2853 | 92.9369 | 28.462 | Neutral bygning | 78.9 | 208.8 | 14.0369 | 0 | -115.8631 | B | 97.6308 | 1.4061 | 3.2853 | Officielt energimærke med revisioner | 92.9369 | 28.462 | Neutral bygning | 78.9 | 208.8 | 14.0369 | 0 | -115.8631 |  | 2 | 0.664 | [6 empty] | A2020 | 0 | B | 8,8177570093459 | 84,1191588785046 | 37955 | 1.1081 | 2520.04 | 3831 | 8.9509 | 0.29799 | 0.69623 | [5 empty] | Daginstitution |  | Solceller
Børnehuset Grøftekanten - Tønagervej 17, 8983 Gjerlev J | Tønagervej 17, 8983 Gjerlev J | 900 | Bygning med energimærke |  | 730-003762-004 | 2004 | 420 | 803 | B | 311215051 | 2026-11-30 | 85.0678 | 11.0457 | 81.0028 | 27.36 | Neutral bygning | 78.9 | 208.8 | 2.1028 | 0 | -127.7972 | A2010 | 85.0678 | 9.9411 | 11.0457 | Officielt energimærke med revisioner | 65.6064 | 27.36 | Neutral bygning | 86.9 | 216.8 | -21.2936 | 0 | -151.1936 |  | 2.2 |  |  | 494.6043 |  |  |  |  | A2020 | 0 | A2010 | 15,4207777777777 | 50,1856666666667 | 71752 | 8.4565 | 17520.7604 | 4809 | 5.3433 | 1.4846 | 1.6496 | [5 empty] | Daginstitution |  |  |  | 1 - Al vedligehold afholdes af ES
Børnehuset Munkdrup | Munkdrupvej 7, 8960 Randers SØ | 1302.7 | Bygning med energimærke | 100386913-001 | 730-042111-001 | 2024 | 441 | 1303 | A2015 | 311742070 | 2034-02-28 | 56.6316 | 6.1984 | 36.203 | 37.5178 | Bæredygtigt aktiv | 86.1 | 216 | 0 | -49.897 | -179.797 | A2015 | 56.6316 | 8.0747 | 6.1984 | Officielt energimærke med revisioner | 36.203 | 37.5178 | Bæredygtigt aktiv | 90.5 | 220.4 | 0 | -54.297 | -184.197 |  | 2.35 | 0.5222 | [6 empty] | A2020 | 0 | A2015 | 0,0000000000000 | 36,2030398403316 | 73774 | 8.0747 | 0 | 0 | 0 | 0 | 0 | [5 empty] | Daginstitution
Børnehuset Stevnstrup ¦ Bymarksvej 16, 8870 Langå | Bymarksvej 16, 8870 Langå | 322 | Bygning med energimærke |  | 730-033426-012 | 2003 | 440 | 386 | C | 311324269 | 2028-07-02 | 140.8882 | 28.5293 | 141.3811 | 14.9408 | Neutral bygning | 78.9 | 208.8 | 62.4811 | 0 | -67.4189 | C | 138.1925 | 9.0248 | 28.0274 | Officielt energimærke med revisioner | 132.514 | 14.9408 | Neutral bygning | 78.9 | 208.8 | 53.614 | 0 | -76.286 | 11.33 | 2.2 | [7 empty] | A2020 | 0 | B | 34,4114906832303 | 98,1024844720497 | 38004 | 3.4634 | 17822.944 | 6494 | 20.1677 | 5.5614 | 17.2714 |  |  |  | G til C mærker |  | Daginstitution | Fjernvarme udrulning 2024 |  | Bygninger uden asbest, C-G, min. 250 kvm
Børnehuset Stevnstrup ¦ Bymarksvej 16, 8870 Langå l | Bymarksvej 16, 8870 Langå | 250 | Bygning med energimærke |  | 730-033426-010 | 1982 | 440 | 254 | C | 311324269 | 2028-07-02 | 136.24 | 27.5914 | 135.4004 | 16.7 | Neutral bygning | 78.9 | 208.8 | 56.5004 | 0 | -73.3996 | C | 132.192 | 6.713 | 26.8521 | Officielt energimærke med revisioner | 120.2288 | 16.7 | Neutral bygning | 78.9 | 208.8 | 41.3288 | 0 | -88.5712 | 11.33 | 2.2 | [7 empty] | A2020 | 0 | B | 23,7792 | 96,4496 | 31176 | 2.5671 | 12653.424 | 1872 | 7.488 | 4.1459 | 16.5837 |  |  |  | G til C mærker |  | Daginstitution | Fjernvarme udrulning 2024
Daginstitution | Vennevej 1, 8870 Langå | 1004 | Bygning med energimærke |  | 730-031856-021 | 2021 | 440 | 1004 | A2015 | 311499359 | 2031-03-01 | 62.4143 | 7.3141 | 50.5473 | 23.594 | Bæredygtigt aktiv | 89.9 | 219.8 | 0 | -39.3527 | -169.2527 | A2010 | 62.4143 | 7.3433 | 7.3141 | Officielt energimærke med revisioner | 50.5473 | 23.594 | Bæredygtigt aktiv | 86.1 | 216 | 0 | -35.5527 | -165.4527 |  | 2.1 |  |  | 562.5 |  |  |  |  | A2020 | 0 | A2010 | 0,0000000000000 | 50,5473107569721 | 62664 | 7.3433 | 0 | 0 | 0 | 0 | 0 | [5 empty] | Daginstitution
Daginstitutionen Lindehuset | Slyngborggade 8, 8900 Randers C | 691 | Bygning med energimærke |  | 730-029969-001 | 1998 | 440 | 688 | C | 311396751 | 2029-09-05 | 121.6657 | 14.5849 | 133.0184 | 25.1524 | Neutral bygning | 78.9 | 208.8 | 54.1184 | 0 | -75.7816 | C | 121.6657 | 10.0781 | 14.5849 | Officielt energimærke med revisioner | 133.0184 | 25.1524 | Neutral bygning | 78.9 | 208.8 | 54.1184 | 0 | -75.7816 |  | 2 |  |  | 495 |  |  |  |  | A2020 | 0 | C | 9,085962373372 | 123,932416787265 | 81330 | 9.484 | 6099.05 | 2741 | 3.9667 | 0.5941 | 0.85976 |  |  |  | G til C mærker |  | Daginstitution |  |  | Bygninger uden asbest, C-G, min. 250 kvm
Dronningborg Aktivitetscenter ¦ Gl. pedelbolig | Stenaltvej 1, 8930 Randers NØ | 450 | Bygning med energimærke |  | 730-017910-001 | 1890 | 490 | 405 | F | 311288836 | 2027-12-14 | 220.1378 | 19.6717 | 230.8556 | 35.55 | Forbedringskrav | 78.9 | 208.8 | 151.9556 | 22.0556 | 0 | E | 220.1378 | 8.8523 | 19.6717 | Officielt energimærke med revisioner | 191.6062 | 35.55 | Forbedringskrav | 78.9 | 208.8 | 112.7062 | -17.1938 | 0 |  | 2.2 | 0.699 | [6 empty] | A2020 | 0 | A2020 | 163,7433333333331 | 27,8628888888889 | 25556 | 2.116 | 68750.33 | 73506 | 163.3467 | 6.7362 | 14.9694 |  |  |  | G til C mærker |  | Daginstitution |  |  |  | 1 - Al vedligehold afholdes af ES |  |  | Kontor
Dronningborg Aktivitetscenter ¦ Hovedbygning - østfløj | Stenaltvej 1, 8930 Randers NØ | 1399 | Bygning med energimærke |  | 730-017910-003 | 1908 | 490 | 1092 | D | 311288836 | 2027-12-14 | 161.6762 | 15.2894 | 164.0654 | 85.1991 | Neutral bygning | 78.9 | 208.8 | 85.1654 | 0 | -44.7346 | C | 161.6762 | 21.3898 | 15.2894 | Officielt energimærke med revisioner | 135.9812 | 85.1991 | Neutral bygning | 78.9 | 208.8 | 57.0812 | 0 | -72.8188 |  | 2.2 | 0.699 | [6 empty] | A2020 | 0 | A2015 | 102,9062187276631 | 33,0749821300929 | 87602 | 8.8373 | 127010.99 | 138583 | 99.0586 | 12.5525 | 8.9725 |  |  |  | G til C mærker |  | Daginstitution |  |  |  | 1 - Al vedligehold afholdes af ES |  |  | Kontor
Dronningborg Aktivitetscenter ¦ Hovedbygning vestfløj | Stenaltvej 1, 8930 Randers NØ | 965 | Bygning med energimærke |  | 730-017910-005 | 1965 | 490 | 729 | C | 311288836 | 2027-12-14 | 111.172 | 11.9934 | 130.1954 | 40.7893 | Neutral bygning | 78.9 | 208.8 | 51.2954 | 0 | -78.6046 | B | 111.1617 | 11.5729 | 11.9927 | Officielt energimærke med revisioner | 91.7042 | 40.723 | Neutral bygning | 78.9 | 208.8 | 12.8042 | 0 | -117.0958 |  | 2.2 | 0.699 | [6 empty] | A2020 | 0 | A2020 | 83,07295336787564 | 8,63129533678756 | 31786 | 3.0239 | 84106.59 | 75485 | 78.2228 | 8.5491 | 8.8591 |  |  |  | G til C mærker |  | Daginstitution |  |  |  | 1 - Al vedligehold afholdes af ES |  |  | Kontor
Dronningborg Aktivitetscenter ¦ Klub 85 | Stenaltvej 1, 8930 Randers NØ | 439 | Bygning med energimærke |  | 730-017910-002 | 1942 | 490 | 444 | G | 311288836 | 2027-12-14 | 307.4601 | 25.3566 | 315.1139 | 46.7974 | Forbedringskrav | 78.9 | 208.8 | 236.2139 | 106.3139 | 0 | F | 307.4601 | 11.1316 | 25.3566 | Officielt energimærke med revisioner | 263.4954 | 46.7974 | Forbedringskrav | 78.9 | 208.8 | 184.5954 | 54.6954 | 0 |  | 2.2 | 0.699 | [6 empty] | A2020 | 0 | A2010 | 215,7829157175399 | 47,7125284738041 | 37746 | 3.0773 | 83403.19 | 97229 | 221.4784 | 8.0542 | 18.3468 |  |  |  | G til C mærker |  | Daginstitution |  |  |  | 1 - Al vedligehold afholdes af ES | Undervisning |  | Kontor
Dronningborg Aktivitetscenter ¦ Værksted | Stenaltvej 1, 8930 Randers NØ | 72 | Bygning med energimærke |  | 730-017910-004 | 1942 | 490 | 108 | F | 311288836 | 2027-12-14 | 320.1667 | 27.2128 | 343.0903 | 8.0856 | Forbedringskrav | 94.2 | 208.8 | 248.8903 | 134.2903 | 0 | E | 320.1667 | 1.9593 | 27.2128 | Officielt energimærke med revisioner | 285.1986 | 8.0856 | Forbedringskrav | 94.2 | 208.8 | 190.9986 | 76.3986 | 0 |  | 2.2 | 0.699 | [6 empty] | A2020 | 0 | A2010 | 198,3444444444443 | 86,8541666666667 | 7727 | 0.78566 | 12731.02 | 15325 | 212.8472 | 1.1737 | 16.3009 |  |  |  | G til C mærker |  | Daginstitution |  |  |  | 1 - Al vedligehold afholdes af ES |  |  | Kontor
Dronningborg Alle 1, 8930 Randers NØ ¦ Bygning 2 | Dronningborg Alle 1, 8930 Randers NØ | 51 | Bygning med energimærke |  | 730-010055-002 | 1918 | 160 | 51 | G | 200017641 | 2019-07-16 | 265.7255 | 52.3479 | 616.5686 | 4.9368 | Forbedringskrav | 101.4 | 208.8 | 515.1686 | 407.7686 | 0 | G | 263.2549 | 2.6449 | 51.8612 | Officielt energimærke med revisioner | 463.898 | 4.9368 | Forbedringskrav | 103.7 | 208.8 | 360.198 | 255.098 | 0 |  | 2 |  | 7.2 | [5 empty] | A2020 | 0 | D | 241,076470588235 | 222,821568627451 | 6956 | 1.3703 | 12940 | 6470 | 126.8627 | 1.2746 | 24.992 |  |  |  | G til C mærker | [6 empty] | Undervisning
Dronningborg Alle 1, 8930 Randers NØ ¦ Bygning 3 | Dronningborg Alle 1, 8930 Randers NØ | 56 | Bygning med energimærke |  | 730-010055-003 | 1918 | 160 | 56 | G | 200017641 | 2019-07-16 | 374.7679 | 95.0591 | 427.3214 | 6.5576 | Forbedringskrav | 98.6 | 208.8 | 328.7214 | 218.5214 | 0 | G | 372.6071 | 5.2912 | 94.4856 | Officielt energimærke med revisioner | 396.4643 | 6.5576 | Forbedringskrav | 100.8 | 208.8 | 295.6643 | 187.6643 | 0 |  | 2 |  | 7.2 | [5 empty] | A2020 | 0 | D | 169,273214285715 | 227,191071428571 | 11429 | 2.7842 | 6787.8614 | 9437 | 168.5179 | 2.507 | 44.7678 |  |  |  | G til C mærker | [6 empty] | Undervisning
Energimærkning Søndermarkskolen ¦ Idrætshaller | Skanderborggade 65F, 8940 Randers SV | 3573 | Bygning med energimærke |  | 730-017351-002 | 1970 | 420 | 4843 | G | 311219450 | 2026-12-22 | 318.0736 | 39.5987 | 438.2179 | 335.862 | Forbedringskrav | 100.5 | 230.4 | 337.7179 | 207.8179 | 0 | C | 233.0389 | 75.8504 | 21.2288 | Officielt energimærke med revisioner | 174.3326 | 283.3389 | Forbedringskrav | 121.8 | 251.7 | 52.5326 | -77.3674 | 0 |  | 2.2 | 0.43 | [6 empty] | A2020 | 0 | A2015 | 93,5731877973691 | 80,7593898684579 | 451479 | 49.7743 | 181335.4 | 381169 | 106.6804 | 26.0761 | 7.2981 |  |  |  | G til C mærker |  |  |  | Solceller |  | 1 - Al vedligehold afholdes af ES |  |  |  |  | Idræt
Energimærkning Søndermarkskolen ¦ Skolen | Skanderborggade 65, 8940 Randers SV | 9538 | Bygning med energimærke |  | 730-017351-001 | 1970 | 420 | 9605 | E | 311219450 | 2026-12-22 | 195.7104 | 17.2829 | 196.186 | 640.9536 | Neutral bygning | 78.9 | 208.8 | 117.286 | 0 | -12.614 | D | 192.613 | 170.0684 | 17.8306 | Officielt energimærke med revisioner | 149.0137 | 640.9536 | Neutral bygning | 78.3 | 208.2 | 70.7137 | 0 | -59.1863 |  | 2.2 | 0.43 | [6 empty] | A2020 | 0 | A2020 | 121,3683162088485 | 27,6454288110715 | 664799 | 73.9454 | 771225.7 | 1172344 | 122.913 | 96.123 | 10.0779 |  |  |  | G til C mærker |  |  |  | Solceller |  | 1 - Al vedligehold afholdes af ES | Undervisning
Fritidscenter | Vestergade 15, 8900 Randers C | 3159 | Bygning med energimærke |  | 730-019539-001 | 1876 | 490 | 3070 | C | 311392596 | 2029-08-13 | 189.1896 | 17.8656 | 139.5893 | 237.3195 | Neutral bygning | 95.8 | 225.7 | 43.7893 | 0 | -86.1107 | C | 189.177 | 56.435 | 17.8648 | Officielt energimærke med revisioner | 138.5181 | 237.2409 | Neutral bygning | 100.9 | 230.8 | 37.6181 | 0 | -92.2819 |  | 2 |  |  | 495 |  |  |  |  | A2020 | 0 | A2010 | 51,9905033238371 | 86,5275720164609 | 417100 | 43.3435 | 104838.9 | 180510 | 57.1415 | 13.0914 | 4.1442 |  |  |  | G til C mærker | [7 empty] | Ferie | [15 empty] | 6 - Ikke undersøgt for aftaler
Fritidsklubben Vennelyst ¦ Aktivitetslokaler | Byvænget 12A, 8960 Randers SØ | 230 | Bygning med energimærke |  | 730-019403-002 | 1869 | 590 | 187 | C | 311383633 | 2029-06-20 | 116.0826 | 9.8749 | 106.3787 | 13.018 | Neutral bygning | 66 | 195.9 | 40.3787 | 0 | -89.5213 | C | 116.0826 | 2.2712 | 9.8749 | Officielt energimærke med revisioner | 106.3787 | 13.018 | Neutral bygning | 66 | 195.9 | 40.3787 | 0 | -89.5213 |  | 2 | 0.664 | [6 empty] | A2020 | 0 | D | -48,888260869565 | 155,266956521739 | 40190 | 3.1008 | -8478.4 | -13491 | -58.6565 | -0.82953 | -3.6066 |  |  |  | G til C mærker |  | Daginstitution
Fritidsklubben Vennelyst ¦ Byvænget 12A, 8960 Randers SØ | Byvænget 12A, 8960 Randers SØ | 202 | Bygning med energimærke |  | 730-019403-001 | 1869 | 590 | 194 | D | 311383633 | 2029-06-20 | 202.797 | 14.3482 | 172.7391 | 19.0284 | Neutral bygning | 66.3 | 195.6 | 106.4391 | 0 | -22.8609 | D | 202.797 | 2.8983 | 14.3482 | Officielt energimærke med revisioner | 172.7391 | 19.0284 | Neutral bygning | 66.3 | 195.6 | 106.4391 | 0 | -22.8609 |  | 2 | 0.664 | [6 empty] | A2020 | 0 | B | 84,219306930693 | 88,519801980198 | 21373 | 1.5797 | 13466 | 19592 | 96.9901 | 1.3186 | 6.5278 |  |  |  | G til C mærker |  | Daginstitution
Fårup Børnehave | Kølbakken 14, 8990 Fårup | 138 | Bygning med energimærke |  | 730-005770-001 | 1969 | 440 | 138 | D | 311332435 | 2028-08-24 | 180.1667 | 36.5028 | 185.7174 | 11.1918 | Neutral bygning | 97.3 | 222.8 | 88.4174 | 0 | -37.0826 | D | 180.1667 | 5.0374 | 36.5028 | Officielt energimærke med revisioner | 185.7174 | 11.1918 | Neutral bygning | 97.3 | 222.8 | 88.4174 | 0 | -37.0826 | 7.22 | 2.2 | [7 empty] | A2020 | 0 | B | 66,386956521739 | 119,330434782609 | 15343 | 3.1367 | 10972.1149 | 9520 | 68.9855 | 1.9007 | 13.7733 |  |  |  | G til C mærker |  | Daginstitution
Fårup Skole ¦ Fårup Skolevej 3, 8990 Fårup, bygning 5 | Fårup Skolevej 3, 8990 Fårup | 106 | Bygning med energimærke |  | 730-006308-005 | 1968 | 420 | 100 | D | 311321113 | 2028-06-18 | 172.8302 | 35.0546 | 181.0849 | 9.593 | Neutral bygning | 86.9 | 208.8 | 94.1849 | 0 | -27.7151 | D | 107.4528 | 2.2438 | 21.1682 | Officielt energimærke med revisioner | 177.4349 | 7.0278 | Neutral bygning | 86.9 | 208.8 | 90.5349 | 0 | -31.3651 |  | 2.2 | [7 empty] | A2020 | 0 | B | 63,591509433962 | 113,843396226415 | 6984 | 1.3758 | 6887.1601 | 4406 | 41.566 | 0.86798 | 8.1885 |  |  |  | G til C mærker | [6 empty] | Undervisning | [17 empty] | Fårup Skole
Fårup Skole ¦ Fårup Skolevej 5, 8990 Fårup | Fårup Skolevej 5, 8990 Fårup | 4240 | Bygning med energimærke |  | 730-006308-001 | 1957 | 420 | 4009 | D | 311321113 | 2028-06-18 | 139.6539 | 28.3348 | 137.5931 | 287.232 | Neutral bygning | 79.4 | 209.3 | 58.1931 | 0 | -71.7069 | C | 77.7467 | 64.9403 | 15.3161 | Officielt energimærke med revisioner | 120.9695 | 267.544 | Neutral bygning | 80.9 | 210.8 | 40.0695 | 0 | -89.8305 |  | 2.2 | [7 empty] | A2020 | 0 | C | 21,1549764150942 | 99,8145283018868 | 282437 | 55.6401 | 98745.1553 | 47209 | 11.1342 | 9.3002 | 2.1934 |  |  |  | G til C mærker | [5 empty] | 1 - Al vedligehold afholdes af ES | Undervisning |  |  |  |  | Fårup | [12 empty] | Fårup Skole
Fårup Skole ¦ Fårup Skolevej 5, 8990 Fårup, bygning 2 | Fårup Skolevej 5, 8990 Fårup | 177 | Bygning med energimærke |  | 730-006308-002 | 1954 | 420 | 177 | G | 311321113 | 2028-06-18 | 347.3162 | 70.6607 | 353.2051 | 14.7186 | Forbedringskrav | 85.4 | 208.8 | 267.8051 | 144.4051 | 0 | E | 138.2203 | 4.8196 | 27.2294 | Officielt energimærke med revisioner | 235.8684 | 16.7973 | Forbedringskrav | 80.6 | 208.8 | 155.2684 | 27.0684 | 0 |  | 2.2 | [7 empty] | A2020 | 0 | C | 101,354237288136 | 134,514124293785 | 11807 | 2.326 | 22071.8392 | 12658 | 71.5141 | 2.4936 | 14.0883 |  |  |  | G til C mærker | [6 empty] | Undervisning | [17 empty] | Fårup Skole
Fårup Skole ¦ Fårup Skolevej 5, 8990 Fårup, fløj F | Fårup Skolevej 5, 8990 Fårup | 1404 | Bygning med energimærke |  | 730-006308-004 | 1987 | 420 | 1394 | D | 311321113 | 2028-06-18 | 169.5848 | 34.3109 | 195.3241 | 134.082 | Neutral bygning | 102.9 | 232.8 | 92.4241 | 0 | -37.4759 | C | 76.5135 | 21.1627 | 15.0732 | Officielt energimærke med revisioner | 119.3676 | 85.3632 | Neutral bygning | 84.6 | 214.5 | 34.7676 | 0 | -95.1324 |  | 2.2 | [7 empty] | A2020 | 0 | B | 39,1240740740745 | 80,2435185185185 | 77368 | 15.2415 | 61195.679 | 30057 | 21.4081 | 5.9212 | 4.2174 |  |  |  | G til C mærker |  |  |  |  | Bygninger uden asbest, C-G, min. 250 kvm | 1 - Al vedligehold afholdes af ES | Undervisning |  |  |  |  | Fårup | [12 empty] | Fårup Skole
Gjerlev Aktivitetshus - Tønagervej 13, 8983 Gjerlev J | Tønagervej 13, 8983 Gjerlev J | 1062 | Bygning med energimærke |  | 730-003762-001 | 1980 | 420 | 1062 | C | 311215023 | 2026-11-30 | 124.6949 | 14.3032 | 126.2971 | 67.5432 | Neutral bygning | 78.9 | 208.8 | 47.3971 | 0 | -82.5029 | C | 123.5085 | 15.1081 | 14.2261 | Officielt energimærke med revisioner | 101.9739 | 67.5432 | Neutral bygning | 80.8 | 210.7 | 21.1739 | 0 | -108.7261 |  | 2.2 |  |  | 494.6043 |  |  |  |  | A2020 | 0 | A2010 | 37,9962335216568 | 63,9776836158192 | 105495 | 11.1096 | 42798.9266 | 25671 | 24.1723 | 3.9985 | 3.7651 |  |  |  | G til C mærker | [5 empty] | 1 - Al vedligehold afholdes af ES | [10 empty] | Kultur
Gjerlev Gymnastiksal - Tønagervej 15, 8983 Gjerlev J | Tønagervej 15, 8983 Gjerlev J | 660 | Bygning med energimærke |  | 730-003762-003 | 1980 | 420 | 624 | B | 311215043 | 2026-11-30 | 98.1379 | 11.8652 | 96.947 | 25.938 | Neutral bygning | 78.9 | 208.8 | 18.047 | 0 | -111.853 | B | 98.153 | 7.8317 | 11.8661 | Officielt energimærke med revisioner | 77.9323 | 25.938 | Neutral bygning | 76 | 205.9 | 1.9323 | 0 | -127.9677 |  | 2.2 |  |  | 494.6043 |  |  |  |  | A2020 | 0 | A2010 | 27,6074242424242 | 50,3248484848485 | 53469 | 5.9728 | 20111.2921 | 11312 | 17.1394 | 1.8589 | 2.8165 | [9 empty] | 1 - Al vedligehold afholdes af ES |  |  |  |  | Idræt
Havnevej 56, 8970 Havndal | Havnevej 56, 8970 Havndal | 83 | Bygning med energimærke |  | 730-004247-001 | 2012 | 590 | 83 | A2010 | 310003015 | 2022-08-31 | 53.4337 | 10.5264 | 84.488 | 2.4817 | Bæredygtigt aktiv | 91.2 | 208.8 | 0 | -6.712 | -124.312 | A2010 | 55.5422 | 0.90817 | 10.9418 | Officielt energimærke med revisioner | 66.5241 | 2.4817 | Bæredygtigt aktiv | 91.2 | 208.8 | 0 | -24.6759 | -142.2759 |  | 2 | [7 empty] | A2020 | 0 | A2010 | 0,0000000000000 | 66,5240963855422 | 4610 | 0.90817 | 0 | 0 | 0 | 0 | 0 | [9 empty] | 1 - Al vedligehold afholdes af ES |  | Ferie
Hornbæk hallen | H.C. Andersens Vej 9, 8920 Randers NV | 2020 | Bygning med energimærke |  | 730-011734-004 | 1986 | 530 | 2000 | C | 311315965 | 2028-05-24 | 93.8069 | 19.07 | 105.396 | 114.534 | Neutral bygning | 78.9 | 208.8 | 26.496 | 0 | -103.404 | B | 94.5807 | 38.8403 | 19.2279 | Officielt energimærke med revisioner | 95.1074 | 114.534 | Neutral bygning | 79.9 | 209.8 | 15.2074 | 0 | -114.6926 | 7.61 | 2.2 | [7 empty] | A2020 | 0 | A2010 | 27,1611881188119 | 67,9461881188119 | 141519 | 28.7769 | 43202.9909 | 49534 | 24.5218 | 10.0635 | 4.9819 |  |  |  | G til C mærker |  |  |  | Solceller | Bygninger uden asbest, C-G, min. 250 kvm | [5 empty] | Idræt
Hornbæk Skole ¦ H.C. Andersens Vej 1, 8920 Randers NV | H.C. Andersens Vej 1, 8920 Randers NV | 172 | Bygning med energimærke |  | 730-011734-002 | 1956 | 420 | 172 | C | 311315953 | 2028-05-24 | 142.7791 | 28.9129 | 153.4157 | 13.7944 | Neutral bygning | 80.9 | 208.8 | 72.5157 | 0 | -55.3843 | C | 144.1221 | 5.0201 | 29.1869 | Officielt energimærke med revisioner | 144.8855 | 13.7944 | Neutral bygning | 80.9 | 208.8 | 63.9855 | 0 | -63.9145 | 7.61 | 2.2 | [7 empty] | A2020 | 0 | C | 25,893604651163 | 118,991860465116 | 20186 | 4.0813 | 3219.1273 | 4603 | 26.7616 | 0.93885 | 5.4584 |  |  |  | G til C mærker |  | Daginstitution
Hornbæk Skole ¦ H.C. Andersens Vej 3, 8920 Randers NV | H.C. Andersens Vej 3, 8920 Randers NV | 6483 | Bygning med energimærke |  | 730-011734-001 | 1956 | 420 | 7115 | D | 311315953 | 2028-05-24 | 134.5112 | 27.2543 | 143.3153 | 461.8886 | Neutral bygning | 78.9 | 208.8 | 64.4153 | 0 | -65.4847 | C | 135.6235 | 178.1575 | 27.4807 | Officielt energimærke med revisioner | 132.8486 | 462.2379 | Neutral bygning | 78.9 | 208.8 | 53.9486 | 0 | -75.9514 | 7.61 | 2.2 | [7 empty] | A2020 | 0 | B | 44,4688878605585 | 88,3797161807805 | 611754 | 123.846 | 240441.4818 | 267493 | 41.2607 | 54.3115 | 8.3775 |  |  |  | G til C mærker | [5 empty] | 1 - Al vedligehold afholdes af ES | Undervisning
Korshøjskolen ¦ Pavillon til SFO | Skolevænget 7, 8930 Randers NØ | 129 | Bygning med energimærke |  | 730-002201-006 | 2001 | 420 | 128 | F | 311283370 | 2027-11-10 | 279.2791 | 56.501 | 320.3101 | 8.5269 | Forbedringskrav | 106.5 | 231.2 | 213.8101 | 89.1101 | 0 | F | 279.2791 | 7.2886 | 56.501 | Officielt energimærke med revisioner | 294.9798 | 8.5269 | Forbedringskrav | 84.1 | 208.8 | 210.8798 | 86.1798 | 0 | 11.33 | 2.2 | [7 empty] | A2020 | 0 | B | 187,386821705426 | 107,593023255814 | 9610 | 1.5671 | 28419.5435 | 26417 | 204.7829 | 5.7215 | 44.3527 |  |  |  | G til C mærker |  | Daginstitution | Fjernvarme udrulning 2024 |  |  |  | Undervisning |  |  |  | Idræt | [10 empty] | Sundhed
Korshøjskolen ¦ Skolen | Skolevænget 7, 8930 Randers NØ | 8431 | Bygning med energimærke |  | 730-002201-001 | 1963 | 420 | 7460 | C | 311283370 | 2027-11-10 | 122.5056 | 24.8447 | 114.4921 | 517.6634 | Neutral bygning | 77.3 | 207.2 | 37.1921 | 0 | -92.7079 | C | 116.0984 | 198.3591 | 23.5273 | Officielt energimærke med revisioner | 97.505 | 517.6634 | Neutral bygning | 78.9 | 208.8 | 18.605 | 0 | -111.295 | 11.33 | 2.2 | [7 empty] | A2020 | 0 | A2020 | 74,2260585932867 | 23,2789823271261 | 353944 | 50.2108 | 659575.5112 | 624882 | 74.1172 | 148.1483 | 17.5719 |  |  |  | G til C mærker |  |  | Fjernvarme udrulning 2024 | Solceller |  | 1 - Al vedligehold afholdes af ES | Undervisning
Korshøjskolen ¦ Spejderhyrtten | Skolevænget 3, 8930 Randers NØ | 106 | Bygning med energimærke |  | 730-002201-002 | 1968 | 420 | 104 | D | 311283370 | 2027-11-10 | 199.217 | 40.4219 | 206.8632 | 9.9534 | Forbedringskrav | 80.3 | 202.2 | 126.5632 | 4.6632 | 0 | D | 201.5849 | 4.3359 | 40.9049 | Officielt energimærke med revisioner | 199.9349 | 9.9534 | Forbedringskrav | 86.9 | 208.8 | 113.0349 | -8.8651 | 0 | 11.33 | 2.2 | [7 empty] | A2020 | 0 | A2015 | 160,5047169811317 | 39,4301886792453 | 1495 | 0.27076 | 19984.7064 | 19873 | 187.4811 | 4.0652 | 38.3506 |  |  |  | G til C mærker |  | Daginstitution | Fjernvarme udrulning 2024 |  |  |  | Undervisning |  |  |  | Idræt | [10 empty] | Sundhed
Korshøjskolen ¦ Tandklinik | Skolevænget 1, 8930 Randers NØ | 240 | Bygning med energimærke |  | 730-002201-003 | 1968 | 420 | 181 | F | 311283370 | 2027-11-10 | 210.1458 | 42.6456 | 254.5476 | 18.27 | Forbedringskrav | 77.3 | 206.9 | 177.2476 | 47.6476 | 0 | E | 209.9792 | 10.2268 | 42.6116 | Officielt energimærke med revisioner | 211.8575 | 18.288 | Forbedringskrav | 78.9 | 208.8 | 132.9575 | 3.0575 | 0 | 11.33 | 2.2 | [7 empty] | A2020 | 0 | A2010 | 157,1304166666667 | 54,7270833333333 | 14134 | 2.0518 | 37511.5923 | 36261 | 151.0875 | 8.175 | 34.0624 |  |  |  | G til C mærker |  | Daginstitution | Fjernvarme udrulning 2024 |  |  |  | Undervisning |  |  |  | Idræt | [10 empty] | Sundhed
Korshøjskolens Børnehave & SFO ¦ Børnehave | Skolevænget 13, 8930 Randers NØ | 630 | Bygning med energimærke |  | 730-002201-005 | 1996 | 440 | 439 | C | 311283377 | 2027-11-10 | 149.6222 | 30.1899 | 155.5794 | 38.241 | Neutral bygning | 109.5 | 239.4 | 46.0794 | 0 | -83.8206 | B | 136.8063 | 17.4291 | 27.6652 | Officielt energimærke med revisioner | 118.3816 | 38.241 | Neutral bygning | 106 | 235.9 | 12.3816 | 0 | -117.5184 | 11.33 | 2.2 | [7 empty] | A2020 | 0 | A2020 | 65,8495238095235 | 52,5320634920635 | 35030 | 6.4257 | 38478.38 | 51158 | 81.2032 | 11.0034 | 17.4656 |  |  |  | G til C mærker |  | Daginstitution | Fjernvarme udrulning 2024 | Solceller | Bygninger uden asbest, C-G, min. 250 kvm
Korshøjskolens Børnehave & SFO ¦ SFO | Harridslevvej 50, 8930 Randers NØ | 312 | Bygning med energimærke |  | 730-002201-004 | 1963 | 440 | 111 | D | 311283377 | 2027-11-10 | 178.2244 | 36.0281 | 194.3349 | 24.2736 | Neutral bygning | 93.6 | 223.5 | 100.7349 | 0 | -29.1651 | D | 178.2244 | 11.2408 | 36.0281 | Officielt energimærke med revisioner | 176.6676 | 24.2736 | Neutral bygning | 78.9 | 208.8 | 97.7676 | 0 | -32.1324 | 6.36 | 2.2 | [7 empty] | A2020 | 0 | C | 42,518269230769 | 134,149358974359 | 41393 | 8.342 | 8384.7455 | 14213 | 45.5545 | 2.8987 | 9.2908 |  |  |  | G til C mærker |  | Daginstitution | Fjernvarme udrulning 2024 | Solceller
Kristrup Skole ¦ Skolegade 4, 8960 Randers SØ - Bygn 4 | Skolegade 4, 8960 Randers SØ | 2682 | Bygning med energimærke |  | 730-013744-004 | 1981 | 420 | 2672 | B | 311319086 | 2028-06-07 | 86.5395 | 9.0722 | 90.5145 | 147.7782 | Neutral bygning | 84.3 | 214.2 | 6.2145 | 0 | -123.6855 | A2010 | 86.5395 | 24.3316 | 9.0722 | Officielt energimærke med revisioner | 74.2293 | 147.7782 | Neutral bygning | 83.3 | 213.2 | -9.0707 | 0 | -138.9707 |  | 2.2 | 0.664 | [6 empty] | A2020 | 0 | A2010 | 22,0303877703207 | 52,1989187173751 | 193679 | 18.5118 | 64172 | 38420 | 14.3251 | 5.8197 | 2.1699 | [7 empty] | Solceller |  | 1 - Al vedligehold afholdes af ES | Undervisning
Kristrup Skole ¦ Skolegade 4, 8960 Randers SØ - Bygn. 3 | Skolegade 4, 8960 Randers SØ | 5400 | Bygning med energimærke |  | 730-013744-003 | 1949 | 420 | 4731 | C | 311319086 | 2028-06-07 | 129.878 | 10.7538 | 120.9509 | 356.94 | Neutral bygning | 84.1 | 214 | 36.8509 | 0 | -93.0491 | C | 129.878 | 58.0705 | 10.7538 | Officielt energimærke med revisioner | 102.0355 | 356.94 | Neutral bygning | 83 | 212.9 | 19.0355 | 0 | -110.8645 |  | 2.2 | 0.664 | [6 empty] | A2020 | 0 | A2010 | 51,6930925925926 | 50,3424444444444 | 386258 | 35.9292 | 228542.6 | 315083 | 58.3487 | 22.1414 | 4.1003 |  |  |  | G til C mærker |  |  |  | Solceller |  | 1 - Al vedligehold afholdes af ES | Undervisning
Kristrup Skole ¦ Skolegade 4, 8960 Randers SØ Bygn. 2 | Skolegade 4, 8960 Randers SØ | 1167 | Bygning med energimærke |  | 730-013744-002 | 1920 | 420 | 1263 | D | 311319086 | 2028-06-07 | 191.0103 | 14.2751 | 176.943 | 103.1628 | Neutral bygning | 80.8 | 210.7 | 96.143 | 0 | -33.757 | D | 191.0103 | 16.659 | 14.2751 | Officielt energimærke med revisioner | 150.3998 | 103.1628 | Neutral bygning | 80.5 | 210.4 | 69.8998 | 0 | -60.0002 |  | 2.2 | 0.664 | [6 empty] | A2020 | 0 | A2010 | 91,7251928020564 | 58,6746358183376 | 98547 | 8.4076 | 84530.16 | 124362 | 106.5656 | 8.2514 | 7.0706 |  |  |  | G til C mærker |  |  |  | Solceller |  | 1 - Al vedligehold afholdes af ES | Undervisning
Kristrup Skole og bibliotek ¦ Kristrupvej 68, 8960 Randers SØ | Kristrupvej 68, 8960 Randers SØ | 1312 | Bygning med energimærke |  | 730-013744-001 | 1889 | 420 | 1344 | D | 311319086 | 2028-06-07 | 163.1296 | 14.885 | 176.5892 | 89.0848 | Neutral bygning | 78.9 | 208.8 | 97.6892 | 0 | -32.2108 | D | 163.1448 | 19.533 | 14.888 | Officielt energimærke med revisioner | 145.9977 | 89.0848 | Neutral bygning | 78.9 | 208.8 | 67.0977 | 0 | -62.8023 |  | 2.2 | 0.664 | [6 empty] | A2020 | 0 | A2010 | 77,2981707317072 | 68,6995426829268 | 108468 | 11.2029 | 87181.04 | 105578 | 80.471 | 8.3301 | 6.3492 |  |  |  | G til C mærker | [5 empty] | 1 - Al vedligehold afholdes af ES | Undervisning | [12 empty] | Bibliotek |  |  |  | 6 - Ikke undersøgt for aftaler
Kristrupcentret | Byvænget 12, 8960 Randers SØ | 2971 | Bygning med energimærke |  | 730-009512-001 | 1920 | 160 | 2912 | C | 311387243 | 2029-07-05 | 147.1922 | 14.3991 | 103.5467 | 155.6603 | Neutral bygning | 76.6 | 196.7 | 26.9467 | 0 | -93.1533 | C | 147.1922 | 42.7798 | 14.3991 | Officielt energimærke med revisioner | 103.5467 | 155.6603 | Neutral bygning | 76.6 | 196.7 | 26.9467 | 0 | -93.1533 |  | 2 | 0.664 | [6 empty] | A2020 | 0 | C | 17,4106361494451 | 86,1360821272299 | 372888 | 37.5259 | 53569.76 | 64420 | 21.6829 | 5.2539 | 1.7684 | 2 - Delte VH udgifter (Lejerbo) |  | Døgninstitution | G til C mærker
Langå Skolen ¦ Satelliten ¦ Sportsvænget 15, 8870 Langå | Sportsvænget 15, 8870 Langå | 440 | Bygning med energimærke |  | 730-031856-004 | 2004 | 420 | 396 | D | 311323459 | 2028-06-28 | 180.9932 | 16.3777 | 198.2102 | 19.008 | Neutral bygning | 96.5 | 226.4 | 101.7102 | 0 | -28.1898 | D | 180.9932 | 7.2062 | 16.3777 | Officielt energimærke med revisioner | 163.7839 | 19.008 | Neutral bygning | 92.9 | 222.8 | 70.8839 | 0 | -59.0161 |  | 2.2 |  |  | 664 |  |  |  |  | A2020 | 0 | C | 13,737500000000 | 150,046363636364 | 75157 | 6.6338 | 6246.4 | 4480 | 10.1818 | 0.57236 | 1.3008 |  |  |  | G til C mærker |  |  |  |  | Bygninger uden asbest, C-G, min. 250 kvm | 1 - Al vedligehold afholdes af ES | Undervisning
Langå Skolen ¦ Vennevej 5, 8870 Langå | Vennevej 5, 8870 Langå | 552 | Bygning med energimærke |  | 730-031856-002 | 1975 | 420 | 568 | E | 311323459 | 2028-06-28 | 197.7935 | 16.3603 | 202.4094 | 46.368 | Neutral bygning | 84.9 | 214.8 | 117.5094 | 0 | -12.3906 | D | 197.7935 | 9.0309 | 16.3603 | Officielt energimærke med revisioner | 169.2437 | 46.368 | Neutral bygning | 83.6 | 213.5 | 85.6437 | 0 | -44.2563 |  | 2.2 |  |  | 664 |  |  |  |  | A2020 | 0 | C | 58,075543478261 | 111,168115942029 | 72879 | 6.5203 | 25860.84 | 36303 | 65.7663 | 2.5106 | 4.5481 |  |  |  | G til C mærker | [5 empty] | 1 - Al vedligehold afholdes af ES |  |  |  |  | Idræt
Langå Skolen ¦ Vennevej 6, 8870 Langå | Vennevej 6, 8870 Langå | 12769 | Bygning med energimærke |  | 730-031856-001 | 1970 | 420 | 10878 | D | 311323459 | 2028-06-28 | 161.493 | 13.2139 | 157.1699 | 1038.1197 | Neutral bygning | 86 | 215.9 | 71.1699 | 0 | -58.7301 | C | 161.6533 | 169.1315 | 13.2455 | Officielt energimærke med revisioner | 132.4355 | 1038.1197 | Neutral bygning | 84.4 | 214.3 | 48.0355 | 0 | -81.8645 |  | 2.2 |  |  | 664 |  |  |  |  | A2020 | 0 | B | 47,6800610854418 | 84,7554781110502 | 1389361 | 120.8376 | 499639.44 | 674790 | 52.846 | 48.2939 | 3.7821 |  |  |  | G til C mærker |  |  |  | Solceller |  | 1 - Al vedligehold afholdes af ES | Undervisning
Lejerbo Randers, Afdeling 714 | Lene Bredahls Gade 9, 8900 Randers C | 2600 | Bygning med energimærke | 5608903-002 | 730-010059-002 | 2006 | 160 | 2407 | C | 311672780 | 2033-04-12 | 118.8727 | 13.3443 | 82.5096 | 106.5727 | Neutral bygning | 76.9 | 196.2 | 5.6096 | 0 | -113.6904 | C | 118.8727 | 34.6952 | 13.3443 | Officielt energimærke med revisioner | 82.5096 | 106.5727 | Neutral bygning | 79.7 | 199 | 2.8096 | 0 | -116.4904 |  | 2.3 |  |  | 678.6 |  |  |  |  | A2020 | 0 | B | 9,1353461538461 | 73,3742307692308 | 295300 | 32.0579 | 30744.502 | 13769 | 5.2958 | 2.6373 | 1.0143 | 2 - Delte VH udgifter (Lejerbo) |  | Døgninstitution | G til C mærker |  |  |  |  | Bygninger uden asbest, C-G, min. 250 kvm | [20 empty] | Lejerbo
Lucernevej 61, 8920 Randers NV | Lucernevej 61, 8920 Randers NV | 135 | Bygning med energimærke |  | 730-014514-007 | 2017 | 440 | 135 | A2015 | 311246566 | 2027-05-10 | 33.0667 | 6.5141 | 45.3519 | 5.2245 | Bæredygtigt aktiv | 83.5 | 208.8 | 0 | -38.1481 | -163.4481 | A2015 | 37.8593 | 1.0069 | 7.4583 | Officielt energimærke med revisioner | 45.1289 | 5.2245 | Bæredygtigt aktiv | 83.5 | 208.8 | 0 | -38.3711 | -163.6711 |  | 2.14 | [7 empty] | A2020 | 0 | A2015 | 0,0000000000000 | 45,1288888888889 | 5111 | 1.0069 | 0 | 0 | 0 | 0 | 0 | [12 empty] | Kontor
Mariagervej 10 - Randers Egnsteater (udvendig vedligehold) | Mariagervej 6, 8900 Randers C | 1761 | Bygning med energimærke |  | 730-016745-004 | 1928 | 410 | 1341 | E | 200028276 | 2020-02-19 | 155.8081 | 16.7409 | 190.9781 | 81.8865 | Neutral bygning | 78.9 | 208.8 | 112.0781 | 0 | -17.8219 | D | 155.473 | 29.4423 | 16.7191 | Officielt energimærke med revisioner | 151.9459 | 81.8865 | Neutral bygning | 79.6 | 209.5 | 72.3459 | 0 | -57.5541 |  | 2 |  |  | 610 |  |  |  |  | A2020 | 0 | C | 51,735547984100 | 100,210335036911 | 159786 | 21.8669 | 71281.5 | 114002 | 64.7371 | 7.5754 | 4.3018 |  |  |  | G til C mærker | [5 empty] | 1 - Al vedligehold afholdes af ES | [10 empty] | Kultur
Mariagervej 8 - Randers Musikskole (udvendig vedligehold) | Mariagervej 6, 8900 Randers C | 1211 | Bygning med energimærke |  | 730-016745-003 | 1908 | 410 | 1211 | E | 200028276 | 2020-02-19 | 206.1841 | 18.7146 | 213.398 | 80.0471 | Forbedringskrav | 78.9 | 208.8 | 134.498 | 4.598 | 0 | D | 203.7151 | 22.469 | 18.5541 | Officielt energimærke med revisioner | 175.0182 | 80.0471 | Forbedringskrav | 85.6 | 215.5 | 89.4182 | -40.4818 | 0 |  | 2 |  |  | 610 |  |  |  |  | A2020 | 0 | A2010 | 100,030470685384 | 74,98769611891 | 111973 | 12.6458 | 93408.5 | 134726 | 111.2519 | 9.8232 | 8.1117 |  |  |  | G til C mærker | [5 empty] | 1 - Al vedligehold afholdes af ES | [10 empty] | Kultur
Marienborgvej 17A, 8930 Randers NØ | Marienborgvej 17, 8900 Randers C | 128 | Bygning med energimærke |  | 730-014748-003 | 1982 | 490 | 128 | G | 200012141 | 2019-03-31 | 240.2422 | 47.3277 | 582.3633 | 13.2736 | Forbedringskrav | 82.5 | 208.8 | 499.8633 | 373.5633 | 0 | G | 253.2891 | 6.3869 | 49.8979 | Officielt energimærke med revisioner | 467.3852 | 13.2736 | Forbedringskrav | 84.2 | 208.8 | 383.1852 | 258.5852 | 0 |  | 2 | [7 empty] | A2020 | 0 | F | 204,81406250 | 262,57109375 | 18622 | 3.6685 | 27598 | 13799 | 107.8047 | 2.7184 | 21.2375 |  |  |  | G til C mærker
Munkholm skolen ¦ Bymarksvej 18, 8870 Langå | Bymarksvej 18, 8870 Langå | 460 | Bygning med energimærke |  | 730-033426-004 | 1976 | 420 | 593 | D | 311324268 | 2028-07-02 | 159.8326 | 32.3556 | 165.255 | 31.372 | Neutral bygning | 78.9 | 208.8 | 86.355 | 0 | -43.545 | D | 159.8326 | 14.8836 | 32.3556 | Officielt energimærke med revisioner | 165.255 | 31.372 | Neutral bygning | 90.5 | 220.4 | 74.755 | 0 | -55.145 | 11.33 | 2.2 | [7 empty] | A2020 | 0 | A2010 | 89,4373913043478 | 75,8176086956522 | 41665 | 4.1873 | 47979.788 | 31858 | 69.2565 | 10.6963 | 23.2528 |  |  |  | G til C mærker |  |  | Fjernvarme udrulning 2024 |  |  | 1 - Al vedligehold afholdes af ES |  |  |  |  | Idræt
Munkholm skolen ¦ Bymarksvej 18, 8870 Langå - A | Bymarksvej 18, 8870 Langå | 1316 | Bygning med energimærke |  | 730-033426-001 | 1976 | 420 | 1088 | D | 311324268 | 2028-07-02 | 135.095 | 27.3155 | 154.0385 | 95.718 | Neutral bygning | 78.9 | 208.8 | 75.1385 | 0 | -54.7615 | D | 135.0486 | 35.9348 | 27.3061 | Officielt energimærke med revisioner | 140.707 | 95.6732 | Neutral bygning | 78.9 | 208.8 | 61.807 | 0 | -68.093 | 11.33 | 2.2 | [7 empty] | A2020 | 0 | C | 41,0773556231004 | 99,6296352583586 | 157752 | 14.3052 | 91440.068 | 19972 | 15.1763 | 21.6296 | 16.4358 |  |  |  | G til C mærker |  |  | Fjernvarme udrulning 2024 |  |  | 1 - Al vedligehold afholdes af ES | Undervisning
Munkholm skolen ¦ Bymarksvej 18, 8870 Langå - B | Bymarksvej 18, 8870 Langå | 1316 | Bygning med energimærke |  | 730-033426-002 | 1976 | 420 | 1088 | D | 311324268 | 2028-07-02 | 134.5828 | 27.214 | 152.9233 | 95.718 | Neutral bygning | 78.9 | 208.8 | 74.0233 | 0 | -55.8767 | D | 134.5524 | 35.8052 | 27.2076 | Officielt energimærke med revisioner | 139.7406 | 95.6732 | Neutral bygning | 78.9 | 208.8 | 60.8406 | 0 | -69.0594 | 11.33 | 2.2 | [7 empty] | A2020 | 0 | C | 39,656762917933 | 100,083814589666 | 157839 | 14.3765 | 89276.27 | 19232 | 14.614 | 21.4288 | 16.2832 |  |  |  | G til C mærker |  |  | Fjernvarme udrulning 2024 |  |  | 1 - Al vedligehold afholdes af ES | Undervisning
Munkholm skolen ¦ Bymarksvej 18, 8870 Langå - C | Bymarksvej 18, 8870 Langå | 1554 | Bygning med energimærke |  | 730-033426-007 | 1978 | 420 | 1530 | D | 311324268 | 2028-07-02 | 138.74 | 28.0452 | 170.4782 | 112.7196 | Neutral bygning | 78.9 | 208.8 | 91.5782 | 0 | -38.3218 | D | 138.7394 | 43.582 | 28.045 | Officielt energimærke med revisioner | 145.1356 | 112.8204 | Neutral bygning | 78.9 | 208.8 | 66.2356 | 0 | -63.6644 | 11.33 | 2.2 | [7 empty] | A2020 | 0 | C | 41,085070785071 | 104,050514800515 | 191638 | 17.5316 | 108647.882 | 23963 | 15.4202 | 26.0504 | 16.7634 |  |  |  | G til C mærker |  |  | Fjernvarme udrulning 2024 |  |  | 1 - Al vedligehold afholdes af ES | Undervisning
Munkholm skolen ¦ Bymarksvej 18, 8870 Langå - E | Bymarksvej 18, 8870 Langå | 291 | Bygning med energimærke |  | 730-033426-003 | 1976 | 420 | 392 | D | 311324268 | 2028-07-02 | 160.2887 | 32.4412 | 166.6746 | 22.698 | Neutral bygning | 78.9 | 208.8 | 87.7746 | 0 | -42.1254 | D | 160.2887 | 9.4404 | 32.4412 | Officielt energimærke med revisioner | 166.6746 | 22.698 | Neutral bygning | 78.9 | 208.8 | 87.7746 | 0 | -42.1254 | 11.33 | 2.2 | [7 empty] | A2020 | 0 | B | 75,7254295532642 | 90,9491408934708 | 29450 | 3.0442 | 26417.942 | 17194 | 59.0859 | 6.3962 | 21.9801 |  |  |  | G til C mærker |  |  | Fjernvarme udrulning 2024 |  |  | 1 - Al vedligehold afholdes af ES | Undervisning
Munkholm skolen ¦ Bymarksvej 18, 8870 Langå - F | Bymarksvej 18, 8870 Langå | 1619 | Bygning med energimærke |  | 730-033426-005 | 1977 | 420 | 1645 | C | 311324268 | 2028-07-02 | 124.0729 | 25.0847 | 126.3996 | 102.4827 | Neutral bygning | 78.9 | 208.8 | 47.4996 | 0 | -82.4004 | C | 124.0729 | 40.6122 | 25.0847 | Officielt energimærke med revisioner | 126.3996 | 102.4827 | Neutral bygning | 78.9 | 208.8 | 47.4996 | 0 | -82.4004 | 11.33 | 2.2 | [7 empty] | A2020 | 0 | A2010 | 55,3838789376156 | 71,0156886967264 | 144869 | 13.8344 | 119341.02 | 56005 | 34.5923 | 26.7778 | 16.5397 |  |  |  | G til C mærker |  |  | Fjernvarme udrulning 2024 |  |  | 1 - Al vedligehold afholdes af ES | Undervisning
Munkholm skolen ¦ Bymarksvej 18, 8870 Langå - G | Bymarksvej 18, 8870 Langå | 1040 | Bygning med energimærke |  | 730-033426-015 | 2018 | 420 | 801 | A2010 | 311324268 | 2028-07-02 | 74.5692 | 15.0483 | 68.8828 | 34.112 | Bæredygtigt aktiv | 78.9 | 208.8 | 0 | -10.0172 | -139.9172 | A2010 | 74.5692 | 15.6502 | 15.0483 | Officielt energimærke med revisioner | 68.8828 | 34.112 | Bæredygtigt aktiv | 78.9 | 208.8 | 0 | -10.0172 | -139.9172 | 11.33 | 2.2 | [7 empty] | A2020 | 0 | A2010 | 10,2169230769230 | 58,6658653846154 | 75557 | 8.0049 | 21070.236 | 1995 | 1.9183 | 7.6453 | 7.3513 | [6 empty] | Fjernvarme udrulning 2024 |  |  | 1 - Al vedligehold afholdes af ES | Undervisning
Musiksal, teater, cafe og kontor | Sven Dalsgaards Plads 1, 8900 Randers C | 6813 | Bygning med energimærke | 5608850-001 | 730-016745-001 | 1906 | 411 | 6813 | D | 311668205 | 2033-03-07 | 201.7517 | 30.2737 | 232.9802 | 394.4727 | Neutral bygning | 144.9 | 274.8 | 88.0802 | 0 | -41.8198 | D | 201.7517 | 206.255 | 30.2737 | Officielt energimærke med revisioner | 232.9802 | 394.4727 | Neutral bygning | 168.4 | 298.3 | 64.5802 | 0 | -65.3198 |  | 1.8 |  |  | 610 |  |  |  |  | A2020 | 0 | A2010 | 87,939864964039 | 145,040349332159 | 883666 | 151.6699 | 503881 | 490868 | 72.0487 | 54.5851 | 8.0119 |  |  |  | G til C mærker | [16 empty] | Kultur |  |  |  | 5 - Selvejende institutioner - ingen VH til ES
Nørrevangsskolen ¦ Fløj A | Glentevej 15, 8930 Randers NØ | 4816 | Bygning med energimærke |  | 730-011301-001 | 1977 | 420 | 4372 | A2010 | 311283181 | 2027-11-09 | 53.1034 | 2.7105 | 70.6306 | 201.5316 | Bæredygtigt aktiv | 78.9 | 208.8 | 0 | -8.2694 | -138.1694 | A2010 | 87.5415 | 45.7626 | 9.5022 | Officielt energimærke med revisioner | 48.9363 | 201.3088 | Bæredygtigt aktiv | 80.4 | 210.3 | 0 | -31.4637 | -161.3637 |  | 2.2 |  |  | 699 |  |  |  |  | A2020 | 0 | A2020 | 20,3828488372093 | 28,5534053156146 | 316523 | 37.8202 | 86097.75 | 105077 | 21.8183 | 7.9424 | 1.6492 | [7 empty] | Solceller |  | 1 - Al vedligehold afholdes af ES | Undervisning
Nørrevangsskolen ¦ Fløj B | Glentevej 15, 8930 Randers NØ | 1290 | Bygning med energimærke |  | 730-011301-002 | 1977 | 420 | 1224 | D | 311283181 | 2027-11-09 | 157.0636 | 14.4272 | 157.8353 | 88.236 | Neutral bygning | 78.9 | 208.8 | 78.9353 | 0 | -50.9647 | C | 138.2465 | 13.8291 | 10.7202 | Officielt energimærke med revisioner | 106.3339 | 88.236 | Neutral bygning | 80.1 | 210 | 26.2339 | 0 | -103.6661 |  | 2.2 |  |  | 699 |  |  |  |  | A2020 | 0 | A2010 | 44,1932558139532 | 62,1406201550388 | 112926 | 9.4002 | 47737.33 | 65412 | 50.707 | 4.4289 | 3.4333 |  |  |  | G til C mærker |  |  |  | Solceller |  | 1 - Al vedligehold afholdes af ES | Undervisning
Nørrevangsskolen ¦ Fløj C | Glentevej 15, 8930 Randers NØ | 1031 | Bygning med energimærke |  | 730-011301-003 | 1977 | 420 | 968 | D | 311283181 | 2027-11-09 | 151.2716 | 14.0501 | 152.0369 | 66.6026 | Neutral bygning | 78.9 | 208.8 | 73.1369 | 0 | -56.7631 | C | 132.42 | 10.6568 | 10.3364 | Officielt energimærke med revisioner | 101.3772 | 66.6026 | Neutral bygning | 80 | 209.9 | 21.3772 | 0 | -108.5228 |  | 2.2 |  |  | 699 |  |  |  |  | A2020 | 0 | A2010 | 40,4183317167795 | 60,9588748787585 | 88923 | 7.4106 | 35002.95 | 47602 | 46.1707 | 3.2462 | 3.1486 |  |  |  | G til C mærker |  |  |  | Solceller |  | 1 - Al vedligehold afholdes af ES | Undervisning
Nørrevangsskolen ¦ Fløj D | Glentevej 15, 8930 Randers NØ | 1033 | Bygning med energimærke |  | 730-011301-004 | 1977 | 420 | 971 | D | 311283181 | 2027-11-09 | 151.2391 | 14.0474 | 152.0015 | 66.6285 | Neutral bygning | 78.9 | 208.8 | 73.1015 | 0 | -56.7985 | C | 132.423 | 10.6819 | 10.3406 | Officielt energimærke med revisioner | 101.3441 | 66.6285 | Neutral bygning | 79.9 | 209.8 | 21.4441 | 0 | -108.4559 |  | 2.2 |  |  | 699 |  |  |  |  | A2020 | 0 | A2010 | 35,2649564375603 | 66,0791868344627 | 95361 | 7.8367 | 30690.12 | 41432 | 40.1084 | 2.8451 | 2.7543 |  |  |  | G til C mærker |  |  |  | Solceller |  | 1 - Al vedligehold afholdes af ES | Undervisning
Nørrevangsskolen ¦ Fløj E | Glentevej 15, 8930 Randers NØ | 959 | Bygning med energimærke |  | 730-011301-005 | 1977 | 420 | 932 | D | 311283181 | 2027-11-09 | 149.121 | 13.9153 | 148.707 | 60.8006 | Neutral bygning | 78.9 | 208.8 | 69.807 | 0 | -60.093 | C | 131.39 | 9.995 | 10.4223 | Officielt energimærke med revisioner | 98.6492 | 60.8006 | Neutral bygning | 79.9 | 209.8 | 18.7492 | 0 | -111.1508 |  | 2.2 |  |  | 699 |  |  |  |  | A2020 | 0 | A2010 | 39,7716371220021 | 58,8775808133472 | 82453 | 7.023 | 32047.52 | 43550 | 45.4119 | 2.972 | 3.0991 |  |  |  | G til C mærker |  |  |  | Solceller |  | 1 - Al vedligehold afholdes af ES | Undervisning
Nørrevangsskolen ¦ Fløj F | Glentevej 15, 8930 Randers NØ | 1002 | Bygning med energimærke |  | 730-011301-006 | 1977 | 420 | 959 | D | 311283181 | 2027-11-09 | 150.6228 | 14.0118 | 151.4247 | 64.7292 | Neutral bygning | 78.9 | 208.8 | 72.5247 | 0 | -57.3753 | C | 133.6617 | 10.6919 | 10.6705 | Officielt energimærke med revisioner | 100.8634 | 64.7292 | Neutral bygning | 80.1 | 210 | 20.7634 | 0 | -109.1366 |  | 2.2 |  |  | 699 |  |  |  |  | A2020 | 0 | A2010 | 41,5790419161676 | 59,2843313373254 | 86271 | 7.4491 | 34961.04 | 47658 | 47.5629 | 3.2427 | 3.2362 |  |  |  | G til C mærker |  |  |  | Solceller |  | 1 - Al vedligehold afholdes af ES | Undervisning
Nørrevangsskolen ¦ Fløj G. Idrætsbygning | Glentevej 15, 8930 Randers NØ | 3950 | Bygning med energimærke |  | 730-011301-007 | 1977 | 420 | 3457 | E | 311283181 | 2027-11-09 | 181.3228 | 20.722 | 214.6759 | 277.4912 | Neutral bygning | 108.7 | 238.6 | 105.9759 | 0 | -23.9241 | C | 163.4909 | 67.9762 | 17.2092 | Officielt energimærke med revisioner | 148.4751 | 277.4912 | Neutral bygning | 104.9 | 234.8 | 43.5751 | 0 | -86.3249 |  | 2.2 |  |  | 699 |  |  |  |  | A2020 | 0 | A2010 | 57,0870379746836 | 91,3880506329114 | 466619 | 45.122 | 252689.74 | 179170 | 45.3595 | 22.8542 | 5.7859 |  |  |  | G til C mærker |  |  |  | Solceller |  | 1 - Al vedligehold afholdes af ES |  |  |  |  | Idræt
Personalebygning Randers Naturcenter | Gudenåvej 20, 8920 Randers NV | 87.12 | Bygning med energimærke | 5613195-023 | 730-010354-023 | 2023 | 429 | 0 | A2015 | 311717368 | 2033-10-25 | 34.4467 | 6.786 | 51.8893 | 2.3174 | Bæredygtigt aktiv | 90.2 | 208.8 | 0 | -38.3107 | -156.9107 | A2015 | 34.4467 | 0.5912 | 6.786 | Officielt energimærke | 51.8893 | 2.3174 | Bæredygtigt aktiv | 90.2 | 208.8 | 0 | -38.3107 | -156.9107 |  | 2.26 | [7 empty] | A2020 | 0 | A2015 | 0,0000000000000 | 51,8893480257117 | 3001 | 0.5912 | 0 | 0 | 0 | 0 | 0 | [10 empty] | Undervisning
Randers Kulturhus | Stemannsgade 2, 8900 Randers C | 13584 | Bygning med energimærke |  | 730-017894-001 | 1890 | 410 | 12809 | D | 311265827 | 2027-08-12 | 148.0897 | 18.2402 | 177.4177 | 736.2662 | Neutral bygning | 118.8 | 248.7 | 58.6177 | 0 | -71.2823 | C | 147.4597 | 246.0605 | 18.114 | Officielt energimærke med revisioner | 141.0782 | 736.2662 | Neutral bygning | 111.4 | 241.3 | 29.6782 | 0 | -100.2218 |  | 2.2 |  |  | 699 |  |  |  |  | A2020 | 0 | A2015 | 72,3133244994115 | 68,7648925206125 | 1158506 | 160.2985 | 941325.63 | 844587 | 62.1751 | 85.762 | 6.3135 |  |  |  | G til C mærker | [16 empty] | Kultur | 3 - ES står for udvendig VH
Randers Naturcenter ¦ Bygning 1 | Gudenåvej 20, 8920 Randers NV | 69 | Bygning med energimærke |  | 730-010354-001 | 1991 | 320 | 70 | C | 311392589 | 2029-08-13 | 105.8986 | 20.862 | 174.4696 | 5.4717 | Neutral bygning | 95.2 | 208.8 | 79.2696 | 0 | -34.3304 | C | 105.8986 | 1.4395 | 20.862 | Officielt energimærke med revisioner | 174.4696 | 5.4717 | Neutral bygning | 95.2 | 208.8 | 79.2696 | 0 | -34.3304 |  | 2.2 | [7 empty] | A2020 | 0 | A2010 | 79,6623188405794 | 94,8072463768116 | 4413 | 0.86936 | 6366.8 | 2894 | 41.942 | 0.57012 | 8.2626 |  |  |  | G til C mærker |  |  |  | Solceller |  |  | Undervisning
Randers Naturcenter ¦ Bygning 3 | Gudenåvej 20, 8920 Randers NV | 147 | Bygning med energimærke |  | 730-010354-003 | 2012 | 420 | 175 | A2010 | 311392593 | 2029-08-13 | 20.8707 | 4.1115 | 67.9088 | 5.88 | Bæredygtigt aktiv | 86.4 | 212.7 | 0 | -18.4912 | -144.7912 | A2010 | 20.8707 | 0.6044 | 4.1115 | Officielt energimærke med revisioner | 67.9088 | 5.88 | Bæredygtigt aktiv | 86.4 | 212.7 | 0 | -18.4912 | -144.7912 |  | 2 | [7 empty] | A2020 | 0 | A2010 | 1,6027210884354 | 66,3061224489796 | 2945 | 0.58017 | 226.4712 | 123 | 0.83673 | 0.024231 | 0.16484 | [7 empty] | Solceller |  |  | Undervisning
Randers Naturcenter ¦ Bygning 4 | Gudenåvej 20, 8920 Randers NV | 113 | Bygning med energimærke |  | 730-010354-004 | 2012 | 420 | 145 | A2010 | 311392593 | 2029-08-13 | 14.0973 | 2.7772 | 69.4257 | 3.616 | Bæredygtigt aktiv | 85.9 | 208.8 | 0 | -16.4743 | -139.3743 | A2010 | 14.0973 | 0.31382 | 2.7772 | Officielt energimærke med revisioner | 69.4257 | 3.616 | Bæredygtigt aktiv | 85.9 | 208.8 | 0 | -16.4743 | -139.3743 |  | 2 | [7 empty] | A2020 | 0 | A2010 | 0,0504424778762 | 69,375221238938 | 1591 | 0.31343 | 4.1855 | 2 | 0.017699 | 0.000394 | 0.0034867 | [7 empty] | Solceller |  |  | Undervisning
Randers Naturcenter ¦ Bygning 5 | Gudenåvej 20, 8920 Randers NV | 169 | Bygning med energimærke |  | 730-010354-005 | 2012 | 420 | 176 | A2010 | 311392593 | 2029-08-13 | 12.2012 | 2.4036 | 63.5805 | 5.915 | Bæredygtigt aktiv | 83.8 | 211.5 | 0 | -20.2195 | -147.9195 | A2010 | 12.2012 | 0.40621 | 2.4036 | Officielt energimærke med revisioner | 63.5805 | 5.915 | Bæredygtigt aktiv | 83.8 | 211.5 | 0 | -20.2195 | -147.9195 |  | 2 | [7 empty] | A2020 | 0 | A2010 | 0,3035502958580 | 63,2769230769231 | 2035 | 0.4009 | 49.2403 | 27 | 0.15976 | 0.005319 | 0.031473 | [7 empty] | Solceller |  |  | Undervisning
Randers Naturcenter ¦ Bygning 8 | Gudenåvej 20, 8920 Randers NV | 83 | Bygning med energimærke |  | 730-010354-008 | 2007 | 320 | 83 | C | 311392589 | 2029-08-13 | 98.3735 | 19.3796 | 161.3771 | 5.5278 | Neutral bygning | 91.2 | 208.8 | 70.1771 | 0 | -47.4229 | C | 98.3735 | 1.6085 | 19.3796 | Officielt energimærke med revisioner | 161.3771 | 5.5278 | Neutral bygning | 91.2 | 208.8 | 70.1771 | 0 | -47.4229 |  | 2.2 | [7 empty] | A2020 | 0 | B | 43,600000000000 | 117,777108433735 | 6313 | 1.2437 | 4074.4 | 1852 | 22.3133 | 0.36484 | 4.3957 |  |  |  | G til C mærker |  |  |  | Solceller |  |  | Undervisning
Randers Naturcenter ¦ Gudenåvej 20, 8920 Randers NV | Gudenåvej 20, 8920 Randers NV | 116 | Bygning med energimærke |  | 730-010354-002 | 2012 | 320 | 117 | A2010 | 311392589 | 2029-08-13 | 8.6207 | 1.6983 | 61.931 | 4.3036 | Bæredygtigt aktiv | 87.2 | 210.5 | 0 | -25.269 | -148.569 | A2010 | 8.6207 | 0.197 | 1.6983 | Officielt energimærke med revisioner | 61.931 | 4.3036 | Bæredygtigt aktiv | 87.2 | 210.5 | 0 | -25.269 | -148.569 |  | 2.2 | [7 empty] | A2020 | 0 | A2010 | 0,0163793103448 | 61,9146551724138 | 999 | 0.1968 | 2.3156 | 1 | 0.0086207 | 0.000197 | 0.0016983 | [7 empty] | Solceller |  |  | Undervisning
Ridehuset | Ridehusvej 8, 8900 Randers C | 1653 | Bygning med energimærke | 5608850-005 | 730-016745-005 | 1887 | 411 | 1765 | D | 311664579 | 2033-03-03 | 184.9927 | 21.3542 | 196.6652 | 124.3056 | Neutral bygning | 132.4 | 262.3 | 64.2652 | 0 | -65.6348 | D | 184.9927 | 35.2985 | 21.3542 | Officielt energimærke med revisioner | 196.6652 | 124.3056 | Neutral bygning | 132.4 | 262.3 | 64.2652 | 0 | -65.6348 |  | 2 |  |  | 610 |  |  |  |  | A2020 | 0 | B | 55,621415607986 | 141,043799153055 | 208395 | 27.8169 | 71530.8 | 97398 | 58.922 | 7.4816 | 4.5261 |  |  |  | G til C mærker | [16 empty] | Kultur |  |  |  | 5 - Selvejende institutioner - ingen VH til ES
Rindsvej 2, 8920 Randers NV | Rindsvej 2, 8920 Randers NV | 1782.5 | Bygning med energimærke |  | 730-016748-012 | 2017 | 440 | 1866 | A2015 | 311300089 | 2028-02-28 | 57.4222 | 6.9489 | 52.1647 | 49.5535 | Bæredygtigt aktiv | 89.6 | 219.5 | 0 | -37.4353 | -167.3353 | A2015 | 57.1697 | 12.348 | 6.9274 | Officielt energimærke med revisioner | 48.9212 | 49.5535 | Bæredygtigt aktiv | 87.6 | 217.5 | 0 | -38.6788 | -168.5788 |  | 2.1 | 0.699 | [6 empty] | A2020 | 0 | A2015 | 0,0000000000000 | 48,9211781206171 | 101905 | 12.348 | 0 | 0 | 0 | 0 | 0 | 2 - Delte VH udgifter (Lejerbo) |  |  |  |  | Daginstitution |  | Solceller
Rindsvej 6A, 8920 Randers NV | Rindsvej 6A, 8920 Randers NV | 1209.7 | Bygning med energimærke |  | 730-016748-008 | 2017 | 160 | 1200 | A2015 | 311300087 | 2028-02-28 | 71.6657 | 10.7399 | 28.9125 | 21.2907 | Bæredygtigt aktiv | 75.8 | 192.5 | 0 | -46.8875 | -163.5875 | A2010 | 71.7996 | 12.983 | 10.7324 | Officielt energimærke med revisioner | 33.8136 | 21.2907 | Bæredygtigt aktiv | 75.8 | 192.5 | 0 | -41.9864 | -158.6864 |  | 2.1 | 0.699 | [6 empty] | A2020 | 0 | A2010 | 0,0000000000000 | 33,8135901463173 | 86856 | 12.983 | 0 | 0 | 0 | 0 | 0 | 2 - Delte VH udgifter (Lejerbo) |  | Døgninstitution |  |  |  |  | Solceller
Rindsvej 6B, 8920 Randers NV | Rindsvej 6B, 8920 Randers NV | 1212 | Bygning med energimærke |  | 730-016748-009 | 2017 | 160 | 1189 | A2015 | 311300085 | 2028-02-28 | 71.9761 | 10.8237 | 28.5854 | 20.604 | Bæredygtigt aktiv | 75.8 | 192.5 | 0 | -47.2146 | -163.9146 | A2010 | 72.1196 | 13.1091 | 10.8161 | Officielt energimærke med revisioner | 33.5478 | 20.604 | Bæredygtigt aktiv | 75.8 | 192.5 | 0 | -42.2522 | -158.9522 |  | 2.1 | 0.699 | [6 empty] | A2020 | 0 | A2010 | 0,0000000000000 | 33,5477722772277 | 87409 | 13.1091 | 0 | 0 | 0 | 0 | 0 | 2 - Delte VH udgifter (Lejerbo) |  | Døgninstitution |  |  |  |  | Solceller
Rindsvej 6C, 8920 Randers NV | Rindsvej 6C, 8920 Randers NV | 1209.7 | Bygning med energimærke |  | 730-016748-010 | 2017 | 160 | 1202 | A2015 | 311299788 | 2028-02-27 | 73.8166 | 10.881 | 30.6502 | 21.8956 | Bæredygtigt aktiv | 75.8 | 192.5 | 0 | -45.1498 | -161.8498 | A2010 | 73.9216 | 13.1508 | 10.8711 | Officielt energimærke med revisioner | 35.7241 | 21.8956 | Bæredygtigt aktiv | 75.8 | 192.5 | 0 | -40.0759 | -156.7759 |  | 2.1 | 0.699 | [6 empty] | A2020 | 0 | A2010 | 0,000000000000 | 35,724146482599 | 89423 | 13.1508 | 0 | 0 | 0 | 0 | 0 | 2 - Delte VH udgifter (Lejerbo) |  | Døgninstitution |  |  |  |  | Solceller
Rindsvej 6D, 8920 Randers NV | Rindsvej 6D, 8920 Randers NV | 1217 | Bygning med energimærke |  | 730-016748-011 | 2017 | 160 | 1202 | A2015 | 311299789 | 2028-02-27 | 73.4963 | 10.8962 | 30.1512 | 21.7843 | Bæredygtigt aktiv | 75.8 | 192.5 | 0 | -45.6488 | -162.3488 | A2010 | 73.4248 | 13.2343 | 10.8745 | Officielt energimærke med revisioner | 35.3173 | 21.7843 | Bæredygtigt aktiv | 75.8 | 192.5 | 0 | -40.4827 | -157.1827 |  | 2.1 | 0.699 | [6 empty] | A2020 | 0 | A2010 | 0,0000000000000 | 35,3172555464256 | 89358 | 13.2343 | 0 | 0 | 0 | 0 | 0 | 2 - Delte VH udgifter (Lejerbo) |  | Døgninstitution |  |  |  |  | Solceller
Romalt Aktivitetshal - SELVEJENDE INSTITUTION | Romalt Boulevard 28, 8960 Randers SØ | 2186.25 | Bygning med energimærke |  | 730-030521-001 | 2005 | 590 | 2153 | C | 200031227 | 2020-05-07 | 126.3726 | 18.016 | 134.9548 | 110.187 | Neutral bygning | 78.9 | 208.8 | 56.0548 | 0 | -73.8452 | B | 126.2655 | 39.3506 | 17.9991 | Officielt energimærke med revisioner | 109.1082 | 110.187 | Neutral bygning | 108.7 | 238.6 | 0.40815 | 0 | -129.4918 |  | 2 |  |  | 610 |  |  |  |  | A2020 | 0 | A2010 | 37,0487364208115 | 72,0594168096055 | 202406 | 31.95 | 72446.4 | 73642 | 33.6842 | 7.4006 | 3.3851 |  |  |  | G til C mærker |  |  |  |  | Bygninger uden asbest, C-G, min. 250 kvm |  |  | Ferie | [12 empty] | 5 - Selvejende institutioner - ingen VH til ES
Rønnebærvej 35A, 8920 Randers NV | Rønnebærvej 35 A, 8900 Randers C | 182 | Bygning med energimærke |  | 730-030197-001 | 1984 | 530 | 182 | C | 200017639 | 2019-07-16 | 148.4341 | 15.5628 | 146.6071 | 10.5378 | Neutral bygning | 78.9 | 208.8 | 67.7071 | 0 | -62.1929 | C | 149.1758 | 2.8392 | 15.6002 | Officielt energimærke med revisioner | 117.9445 | 10.5378 | Neutral bygning | 80.4 | 208.8 | 37.5445 | 0 | -90.8555 |  | 2 | 0.61 | [6 empty] | A2020 | 0 | A2010 | 37,9999999999995 | 79,9445054945055 | 19616 | 2.254 | 5602.1 | 7534 | 41.3956 | 0.58528 | 3.2158 |  |  |  | G til C mærker | [5 empty] | 1 - Al vedligehold afholdes af ES |  |  |  |  | Idræt
Skolevej 20C, 8960 Randers SØ | Skolevej 20C, 8960 Randers SØ | 237 | Bygning med energimærke | 4115436-001 | 730-035895-001 | 2022 | 441 | 237 | C | 311595623 | 2032-04-26 | 92.2236 | 18.1681 | 148.4726 | 9.243 | Neutral bygning | 78.9 | 208.8 | 69.5726 | 0 | -60.3274 | C | 92.2236 | 4.3058 | 18.1681 | Officielt energimærke med revisioner | 148.4726 | 9.243 | Neutral bygning | 78.9 | 208.8 | 69.5726 | 0 | -60.3274 |  | 2.75 | [7 empty] | A2020 | 0 | C | 0,000000000000 | 148,472573839662 | 21857 | 4.3058 | 0 | 0 | 0 | 0 | 0 |  |  |  | G til C mærker |  | Daginstitution | Fjernvarme udrulning 2024
Skolevej 22, 8960 Randers SØ ¦ Bygning 3 | Skolevej 22, 8960 Randers SØ | 158 | Bygning med energimærke |  | 730-035091-003 | 1964 | 440 | 100 | E | 200030077 | 2020-04-08 | 206.4494 | 41.7834 | 238.5285 | 13.0982 | Forbedringskrav | 80.1 | 208.8 | 158.4285 | 29.7285 | 0 | E | 206.7658 | 6.612 | 41.848 | Officielt energimærke med revisioner | 219.7671 | 13.0982 | Forbedringskrav | 81.7 | 208.8 | 138.0671 | 10.9671 | 0 | 8.25 | 2 | [7 empty] | A2020 | 0 | C | 66,891139240506 | 152,875949367089 | 22147 | 4.4659 | 7956.5 | 10522 | 66.5949 | 2.1461 | 13.5831 |  |  |  | G til C mærker |  | Daginstitution | Fjernvarme udrulning 2024
Skovlystvej 9B, 8870 Langå | Skovlystvej 9B, 8870 Langå | 419.8 | Bygning med energimærke | 4007231-003 | 730-032763-003 | 2019 | 530 | 419.8 | A2015 | 311368380 | 2029-04-01 | 39.4212 | 7.766 | 48.1472 | 11.2926 | Bæredygtigt aktiv | 97.7 | 227.6 | 0 | -49.5528 | -179.4528 | A2015 | 39.4212 | 3.2602 | 7.766 | Officielt energimærke med revisioner | 48.1472 | 11.2926 | Bæredygtigt aktiv | 97.7 | 227.6 | 0 | -49.5528 | -179.4528 |  | 2.35 | [7 empty] | A2020 | 0 | A2015 | 0,0000000000000 | 48,1472129585517 | 16549 | 3.2602 | 0 | 0 | 0 | 0 | 0
Spentrup Idræts- og Kulturhus - selvejende institution 01-08-2022 | Skaldhøjvej 3, 8983 Gjerlev J | 261 | Bygning med energimærke |  | 730-007793-001 | 1980 | 410 | 261 | G | 200011083 | 2019-03-02 | 359.023 | 73.0635 | 400.8908 | 25.1604 | Forbedringskrav | 78.9 | 208.8 | 321.9908 | 192.0908 | 0 | G | 388.3333 | 20.6102 | 78.9661 | Officielt energimærke med revisioner | 402.0816 | 32.2335 | Forbedringskrav | 87.4 | 217.3 | 314.6816 | 184.7816 | 0 | 7.14 | 1.7 | [7 empty] | A2020 | 0 | D | 228,759386973180 | 173,322222222222 | 43357 | 8.7947 | 40060.9636 | 57998 | 222.2146 | 11.8155 | 45.2701 |  |  |  | G til C mærker |  |  | Fjernvarme udrulning 2024 | [7 empty] | Idræt | [9 empty] | 5 - Selvejende institutioner - ingen VH til ES
Stadion Alle 3A, 8990 Fårup | Stadion Alle 3A, 8900 Randers C | 125 | Bygning med energimærke |  | 730-006376-001 | 1969 | 130 | 125 | E | 200025917 | 2019-12-21 | 269.96 | 22.9805 | 255.04 | 13.05 | Forbedringskrav | 75.8 | 192.5 | 179.24 | 62.54 | 0 | E | 256.184 | 6.5059 | 52.0469 | Officielt energimærke med revisioner | 225.52 | 13.05 | Forbedringskrav | 78.9 | 192.5 | 146.62 | 33.02 | 0 | 11.14 | 2 | [7 empty] | A2020 | 0 | D | 39,60 | 185,92 | 27073 | 5.4961 | 5013 | 4950 | 39.6 | 1.0098 | 8.0784 | 2 - Delte VH udgifter (Lejerbo) |  |  | G til C mærker | Bolig | [21 empty] | Boligselskabet af 2014
Stationsvej 2A-2B og 2C-2E - bygning 1 og 2 (150 og 225 kvm) | Stationsvej 2A, 8870 Langå | 330 | Bygning med energimærke |  | 730-033963-001 | 1996 | 130 | 330 | E | 200017344 | 2019-07-09 | 194.3485 | 39.3343 | 192.4773 | 15.543 | Neutral bygning | 75.8 | 192.5 | 116.6773 | 0 | -0.022727 | E | 185.4848 | 12.3837 | 37.5265 | Officielt energimærke med revisioner | 170.4024 | 15.543 | Neutral bygning | 75.8 | 192.5 | 94.6024 | 0 | -22.0976 | 11.33 | 2 | [7 empty] | A2020 | 0 | B | 106,7630303030301 | 63,6393939393939 | 33578 | 3.5181 | 41047.588 | 27632 | 83.7333 | 8.8656 | 26.8654 | 2 - Delte VH udgifter (Lejerbo) |  |  | G til C mærker | Bolig |  | Fjernvarme udrulning 2024 |  | Bygninger uden asbest, C-G, min. 250 kvm
Stationsvej 2F-2K - bygning 3 (342 kvm) | Stationsvej 2A, 8870 Langå | 345 | Bygning med energimærke |  | 730-033963-003 | 2003 | 130 | 345 | C | 200017344 | 2019-07-09 | 134.7507 | 27.2461 | 117.3406 | 16.0425 | Neutral bygning | 75.8 | 192.5 | 41.5406 | 0 | -75.1594 | C | 135.5362 | 9.4552 | 27.4063 | Officielt energimærke med revisioner | 116.5383 | 16.0425 | Neutral bygning | 75.8 | 192.5 | 40.7383 | 0 | -75.9617 | 11.33 | 2 | [7 empty] | A2020 | 0 | B | 48,2246376811592 | 68,3136231884058 | 35326 | 3.7041 | 21623.948 | 11434 | 33.142 | 5.7511 | 16.6698 | 2 - Delte VH udgifter (Lejerbo) |  |  | G til C mærker | Bolig |  | Fjernvarme udrulning 2024 |  | Bygninger uden asbest, C-G, min. 250 kvm
Stationsvej 2L-2R - bygning 5 (339 kvm) | Stationsvej 2A, 8870 Langå | 330 | Bygning med energimærke |  | 730-033963-005 | 2006 | 130 | 330 | C | 200017344 | 2019-07-09 | 105.3485 | 21.2553 | 79.2197 | 12.804 | Neutral bygning | 75.8 | 192.5 | 3.4197 | 0 | -113.2803 | C | 107.3576 | 7.1495 | 21.6651 | Officielt energimærke med revisioner | 81.9697 | 12.804 | Neutral bygning | 75.8 | 192.5 | 6.1697 | 0 | -110.5303 | 11.33 | 2 | [7 empty] | A2020 | 0 | B | 18,4106060606061 | 63,5590909090909 | 33688 | 3.5253 | 10931.046 | 1740 | 5.2727 | 3.6242 | 10.9824 | 2 - Delte VH udgifter (Lejerbo) |  |  | G til C mærker | Bolig |  | Fjernvarme udrulning 2024 |  | Bygninger uden asbest, C-G, min. 250 kvm
Svalevej 17, 8960 Randers SØ | Svalevej 17, 8960 Randers SØ | 49.59 | Bygning med energimærke |  | 730-036202-006 | 2004 | 390 | 132 | G | 200029483 | 2020-03-19 | 439.2015 | 88.4114 | 628.7558 | 2.42 | Forbedringskrav | 102.3 | 208.8 | 526.4558 | 419.9558 | 0 | G | 446.2795 | 4.4559 | 89.8552 | Officielt energimærke med revisioner | 547.9794 | 2.42 | Forbedringskrav | 104.6 | 208.8 | 443.3794 | 339.1794 | 0 | 8.25 | 2 | [7 empty] | A2020 | 0 | E | 237,943133696310 | 310,036297640653 | 12267 | 2.4589 | 10128 | 9864 | 198.9111 | 1.997 | 40.2696 | 2 - Delte VH udgifter (Lejerbo) |  |  | G til C mærker |  |  | Fjernvarme udrulning 2024
Tirsdalens Skole | R. Hougårds Vej 50, 8960 Randers SØ | 13762 | Bygning med energimærke |  | 730-016601-001 | 1972 | 420 | 11438 | D | 311316277 | 2028-05-25 | 126.6054 | 11.848 | 138.3486 | 844.5831 | Neutral bygning | 78.9 | 208.8 | 59.4486 | 0 | -70.4514 | C | 126.7398 | 163.2795 | 11.8645 | Officielt energimærke med revisioner | 109.6145 | 844.9868 | Neutral bygning | 79.4 | 209.3 | 30.2145 | 0 | -99.6855 |  | 2.2 | 0.664 | [6 empty] | A2020 | 0 | B | 27,7887879668654 | 81,8257593373056 | 1343746 | 131.9642 | 327409 | 400447 | 29.098 | 31.3153 | 2.2755 |  |  |  | G til C mærker |  |  |  | Solceller |  | 1 - Al vedligehold afholdes af ES | Undervisning
Tjærbyvej 108, 8930 Randers NØ | Tjærbyvej 108, 8930 Randers NØ | 104 | Bygning med energimærke |  | 730-018701-001 | 1920 | 120 | 160 | G | 100125057 | 2019-06-24 | 734.2788 | 186.8491 | 842.5 | 21.3408 | Forbedringskrav | 75.8 | 192.5 | 766.7 | 650 | 0 | G | 713.7115 | 18.9647 | 182.3528 | Officielt energimærke med revisioner | 753.7894 | 21.3408 | Forbedringskrav | 75.8 | 192.5 | 677.9894 | 561.2894 | 0 |  | 2 |  | 7.2 | [5 empty] | A2020 | 0 | C | 656,4336538461538 | 97,3557692307692 | 14508 | 1.4061 | 53226.9901 | 59718 | 574.2115 | 17.5586 | 168.8328 |  |  |  | G til C mærker | Bolig
Tryllefløjten ¦ Romalt Boulevard 29, 8960 Randers SØ | Romalt Boulevard 29, 8960 Randers SØ | 255 | Bygning med energimærke | 4121326-007 | 730-027005-007 | 2022 | 441 | 256 | A2015 | 311642959 | 2032-11-16 | 71.6078 | 7.9726 | 60.5118 | 8.2875 | Bæredygtigt aktiv | 103.8 | 233.7 | 0 | -43.2882 | -173.1882 | A2015 | 71.6078 | 2.033 | 7.9726 | Officielt energimærke med revisioner | 60.5118 | 8.2875 | Bæredygtigt aktiv | 105.1 | 235 | 0 | -44.5882 | -174.4882 |  | 3.5 | 0.4107 | [6 empty] | A2020 | 0 | A2015 | 0,0000000000000 | 60,5117647058824 | 18260 | 2.033 | 0 | 0 | 0 | 0 | 0 | [5 empty] | Daginstitution
Turbinen | Sven Dalsgaards Plads 2, 8900 Randers C | 687 | Bygning med energimærke | 5608850-002 | 730-016745-002 | 1958 | 411 | 837 | A2010 | 311668253 | 2033-03-22 | 111.2984 | 12.5955 | 94.4806 | 27.48 | Bæredygtigt aktiv | 99.9 | 229.8 | 0 | -5.4194 | -135.3194 | B | 111.2984 | 8.6531 | 12.5955 | Officielt energimærke med revisioner | 94.4806 | 27.48 | Bæredygtigt aktiv | 87.2 | 217.1 | 0 | 7.2806 | -122.6194 |  | 2 |  |  | 678.6 |  |  |  |  | A2020 | 0 | A2015 | 50,1448326055313 | 44,335807860262 | 46742 | 5.5663 | 31730.242 | 29720 | 43.2606 | 3.0868 | 4.4932 | [20 empty] | Kultur |  |  |  | 5 - Selvejende institutioner - ingen VH til ES
Udbyhøjvej 185, 8930 Randers NØ ¦ Byg 12 | Udbyhøjvej 185, 8930 Randers NØ | 1321 | Bygning med energimærke | 100700231-012 | 730-000000-012 | 2024 | 441 | 0 | A2015 | 311803080 | 2034-12-17 | 75.7843 | 8.7182 | 62.2447 | 53.5005 | Bæredygtigt aktiv | 99.5 | 229.4 | 0 | -37.2553 | -167.1553 | A2015 | 75.7843 | 11.5167 | 8.7182 | Officielt energimærke | 62.2447 | 53.5005 | Bæredygtigt aktiv | 99.5 | 229.4 | 0 | -37.2553 | -167.1553 |  | 2.59 | 0.5222 | [6 empty] | A2020 | 0 | A2015 | 0,0000000000000 | 62,2446631339894 | 100111 | 11.5167 | 0 | 0 | 0 | 0 | 0 | [5 empty] | Daginstitution
Vester Tværvej 13, 8920 Randers NV | Vester Tværvej 13, 8920 Randers NV | 147 | Bygning med energimærke |  | 730-029235-004 | 2018 | 442 | 147 | A2015 | 311334833 | 2028-09-07 | 58.4626 | 6.1563 | 41.9116 | 4.116 | Bæredygtigt aktiv | 82.5 | 208.8 | 0 | -40.5884 | -166.8884 | A2015 | 58.1905 | 0.90238 | 6.1386 | Officielt energimærke med revisioner | 41.4497 | 4.116 | Bæredygtigt aktiv | 82.5 | 208.8 | 0 | -41.0503 | -167.3503 |  | 2.2 | 0.664 | [6 empty] | A2020 | 0 | A2015 | 0,0000000000000 | 41,4496598639456 | 8554 | 0.90238 | 0 | 0 | 0 | 0 | 0 | 2 - Delte VH udgifter (Lejerbo) |  | Døgninstitution
Vester Tværvej 15, 8920 Randers NV | Vester Tværvej 15, 8920 Randers NV | 834 | Bygning med energimærke |  | 730-029235-005 | 2018 | 160 | 885 | A2015 | 311333946 | 2028-09-03 | 62.5156 | 8.536 | 30.967 | 12.927 | Bæredygtigt aktiv | 75.8 | 192.5 | 0 | -44.833 | -161.533 | A2015 | 62.5156 | 7.119 | 8.536 | Officielt energimærke med revisioner | 30.4641 | 12.927 | Bæredygtigt aktiv | 75.8 | 192.5 | 0 | -45.3359 | -162.0359 |  | 2.2 | 0.664 | [6 empty] | A2020 | 0 | A2015 | 0,0000000000000 | 30,4641486810552 | 52138 | 7.119 | 0 | 0 | 0 | 0 | 0 |  |  | Døgninstitution
Vestergade 29, 8983 Gjerlev J | Vestergade 29, 8983 Gjerlev J | 73 | Bygning med energimærke | 4082383-003 | 730-003061-003 | 1974 | 310 | 370 | G | 200017659 | 2019-07-16 | 401.2877 | 98.5155 | 527.089 | 8.8403 | Forbedringskrav | 91.9 | 208.8 | 435.189 | 318.289 | 0 | G | 397.0274 | 7.111 | 97.4115 | Officielt energimærke med revisioner | 463.6384 | 8.8403 | Forbedringskrav | 93.9 | 208.8 | 369.7384 | 254.8384 | 0 |  | 2 |  | 7.2 | [5 empty] | A2020 | 0 | D | 268,923287671233 | 194,715068493151 | 10707 | 2.3535 | 14966.8515 | 18276 | 250.3562 | 4.7575 | 65.1713 |  |  |  | G til C mærker | [9 empty] | Transport
Vildrosevej 2, 8960 Randers SØ | Vildrosevej 2A, 8960 Randers SØ | 118 | Bygning med energimærke |  | 730-016734-001 | 1993 | 440 | 118 | F | 200016390 | 2019-06-29 | 136.339 | 26.8588 | 274.0254 | 5.8882 | Forbedringskrav | 83.6 | 208.8 | 190.4254 | 65.2254 | 0 | D | 136.5169 | 3.1735 | 26.8938 | Officielt energimærke med revisioner | 206.9771 | 5.8882 | Forbedringskrav | 85.3 | 208.8 | 121.6771 | -1.8229 | 0 |  | 1.45 | [7 empty] | A2020 | 0 | C | 91,955084745763 | 115,022033898305 | 10348 | 2.0386 | 8353.45 | 5761 | 48.822 | 1.1349 | 9.6179 |  |  |  | G til C mærker |  | Daginstitution
Vorup Idræts- og Kulturhus Skolen ¦ Hovedbygning | Vorup Boulevard 33, 8940 Randers SV | 5545 | Bygning med energimærke |  | 730-019928-001 | 1930 | 420 | 5160 | D | 311292359 | 2028-01-12 | 156.2902 | 15.6945 | 169.1533 | 314.4015 | Neutral bygning | 78.9 | 208.8 | 90.2533 | 0 | -39.6467 | D | 156.2902 | 87.026 | 15.6945 | Officielt energimærke med revisioner | 138.8483 | 314.4015 | Neutral bygning | 78.9 | 208.8 | 59.9483 | 0 | -69.9517 |  | 2.2 | 0.699 | [6 empty] | A2020 | 0 | A2015 | 101,7507664562671 | 37,0975473399459 | 320963 | 37.2495 | 537582.93 | 545666 | 98.4069 | 49.7766 | 8.9768 |  |  |  | G til C mærker
Vorup Idræts- og Kulturhus Skolen ¦ Indskoling | Vorup Boulevard 33, 8940 Randers SV | 731 | Bygning med energimærke |  | 730-019928-004 | 2009 | 420 | 720 | C | 311292359 | 2028-01-12 | 104.3297 | 10.8543 | 103.6081 | 36.4038 | Neutral bygning | 78.9 | 208.8 | 24.7081 | 0 | -105.1919 | B | 104.3297 | 7.9345 | 10.8543 | Officielt energimærke med revisioner | 85.3549 | 36.4038 | Neutral bygning | 78.9 | 208.8 | 6.4549 | 0 | -123.4451 |  | 2.2 | 0.699 | [6 empty] | A2020 | 0 | A2010 | 24,1484268125855 | 61,2064295485636 | 64169 | 6.1535 | 14749.28 | 12096 | 16.5472 | 1.781 | 2.4364 |  |  |  | G til C mærker |  |  |  |  | Bygninger uden asbest, C-G, min. 250 kvm
Vorup Idræts- og Kulturhus, Idrætsbygning | Vorup Boulevard 33, 8940 Randers SV | 1497 | Bygning med energimærke |  | 730-019928-002 | 1930 | 420 | 2045 | E | 311292356 | 2028-01-12 | 203.6941 | 18.3402 | 211.2158 | 134.73 | Forbedringskrav | 78.9 | 208.8 | 132.3158 | 2.4158 | 0 | D | 203.6941 | 27.4553 | 18.3402 | Officielt energimærke med revisioner | 175.3791 | 134.73 | Forbedringskrav | 78.9 | 208.8 | 96.4791 | -33.4209 | 0 |  | 2.2 | 0.699 | [6 empty] | A2020 | 0 | A2015 | 141,5958583834335 | 33,7832331329325 | 81826 | 6.4454 | 210022.04 | 223104 | 149.0341 | 21.0099 | 14.0347 |  |  |  | G til C mærker | [5 empty] | 1 - Al vedligehold afholdes af ES | Undervisning
Vuggestuen Firkløveren | Spindervej 11, 8900 Randers C | 711 | Bygning med energimærke |  | 730-029412-001 | 1992 | 440 | 693 | C | 311334488 | 2028-09-05 | 148.8748 | 12.8144 | 121.3516 | 37.8963 | Neutral bygning | 83.6 | 213.5 | 37.7516 | 0 | -92.1484 | C | 148.8748 | 9.1111 | 12.8144 | Officielt energimærke med revisioner | 121.3516 | 37.8963 | Neutral bygning | 83.6 | 213.5 | 37.7516 | 0 | -92.1484 |  | 2.2 |  |  | 664 |  |  |  |  | A2020 | 0 | B | 37,9054852320675 | 83,4461322081575 | 76802 | 6.7374 | 24937.28 | 29048 | 40.8551 | 2.3736 | 3.3384 |  |  |  | G til C mærker |  | Daginstitution |  | Solceller | Bygninger uden asbest, C-G, min. 250 kvm
Østervangsskolen | Dronningborg Boulevard 33G, 8930 Randers NØ | 10807.5 | Bygning med energimærke |  | 730-009986-001 | 1958 | 420 | 11721 | C | 311333416 | 2028-08-30 | 165.2043 | 14.538 | 143.8997 | 980.2402 | Neutral bygning | 94.5 | 224.4 | 49.3997 | 0 | -80.5003 | C | 165.2043 | 157.1198 | 14.538 | Officielt energimærke med revisioner | 143.8997 | 980.2402 | Neutral bygning | 94.5 | 224.4 | 49.3997 | 0 | -80.5003 |  | 2.2 |  |  | 664 |  |  |  |  | A2020 | 0 | A2010 | 81,2037011334724 | 62,6959888965996 | 908580 | 83.4949 | 775735.96 | 876865 | 81.1349 | 73.6249 | 6.8124 |  |  |  | G til C mærker |  |  |  | Solceller |  | 1 - Al vedligehold afholdes af ES | Undervisning

## Teoretisk forbrug
|  |  | Nuværende teoretisk forbrug (pr. år) |  |  |  |  | Omkostninger (pr. år) |  |  | Alle forslag gennemført (pr. år) |  |  |  | Omkostninger (pr. år) |  |  | Besparelse (pr. år)
Ejendomsnavn | Adresser | BBR | Brændsel | Forbrug | Enhed | Forbrug (kWh) | Forbrug (ton CO₂) | Variable | Fast | Total | Forbrug | Enhed | Forbrug (kWh) | Forbrug (ton CO₂) | Variable | Fast | Total | Besparelse (kWh) | Besparelse % (kWh) | Besparelse (DKK)
(1000) Terneparken | Ternevej 8, 8990 Fårup | 730-006584-001 | Naturgas | 22951.8182 | m³ | 252470 | 51.5039 | 160662.7273 | 0 | 160662.7273 | 19000 | m³ | 209000 | 42.636 | 133000 | 0 | 133000 | 43470 | 17.2179 | 27662.7273
(1000) Terneparken | Ternevej 8, 8990 Fårup | 730-006584-001 | Elektricitet til andet | 162059 | kWh | 162059 | 31.9256 | 356529.8 | 0 | 356529.8 | 158122 | kWh | 158122 | 31.15 | 347868.4 | 0 | 347868.4 | 3937 | 2.4294 | 8661.4
(1000) Terneparken | Ternevej 8, 8990 Fårup | 730-006584-001 | Elektricitet til opvarmning | 22859 | kWh | 22859 | 4.5032 | 50289.8 | 0 | 50289.8 | 22859 | kWh | 22859 | 4.5032 | 50289.8 | 0 | 50289.8 | 0 | 0 | 0
(1027) Rolighedsvej 7-15 ¦ Rolighedsvej 11, 8990 Fårup | Rolighedsvej 11, 8990 Fårup | 730-006228-001 | Naturgas | 1083.6364 | m³ | 11920 | 2.4317 | 7585.4545 | 0 | 7585.4545 | 755.4545 | m³ | 8310 | 1.6952 | 5288.1818 | 0 | 5288.1818 | 3610 | 30.2852 | 2297.2727
(1027) Rolighedsvej 7-15 ¦ Rolighedsvej 11, 8990 Fårup | Rolighedsvej 11, 8990 Fårup | 730-006228-001 | Elektricitet til andet | 2122 | kWh | 2122 | 0.41803 | 4668.4 | 0 | 4668.4 | 1817 | kWh | 1817 | 0.35795 | 3997.4 | 0 | 3997.4 | 305 | 14.3732 | 671
(1027) Rolighedsvej 7-15 ¦ Rolighedsvej 13, 8990 Fårup | Rolighedsvej 13, 8990 Fårup | 730-006228-001 | Naturgas | 1083.6364 | m³ | 11920 | 2.4317 | 7585.4545 | 0 | 7585.4545 | 755.4545 | m³ | 8310 | 1.6952 | 5288.1818 | 0 | 5288.1818 | 3610 | 30.2852 | 2297.2727
(1027) Rolighedsvej 7-15 ¦ Rolighedsvej 13, 8990 Fårup | Rolighedsvej 13, 8990 Fårup | 730-006228-001 | Elektricitet til andet | 2122 | kWh | 2122 | 0.41803 | 4668.4 | 0 | 4668.4 | 1817 | kWh | 1817 | 0.35795 | 3997.4 | 0 | 3997.4 | 305 | 14.3732 | 671
(1027) Rolighedsvej 7-15 ¦ Rolighedsvej 15, 8990 Fårup | Rolighedsvej 15, 8990 Fårup | 730-006228-001 | Naturgas | 1157.2727 | m³ | 12730 | 2.5969 | 8100.9091 | 0 | 8100.9091 | 827.2727 | m³ | 9100 | 1.8564 | 5790.9091 | 0 | 5790.9091 | 3630 | 28.5153 | 2310
(1027) Rolighedsvej 7-15 ¦ Rolighedsvej 15, 8990 Fårup | Rolighedsvej 15, 8990 Fårup | 730-006228-001 | Elektricitet til andet | 2122 | kWh | 2122 | 0.41803 | 4668.4 | 0 | 4668.4 | 1817 | kWh | 1817 | 0.35795 | 3997.4 | 0 | 3997.4 | 305 | 14.3732 | 671
(1027) Rolighedsvej 7-15 ¦ Rolighedsvej 7, 8990 Fårup | Rolighedsvej 7, 8990 Fårup | 730-006228-001 | Naturgas | 1167.2727 | m³ | 12840 | 2.6194 | 8170.9091 | 0 | 8170.9091 | 837.2727 | m³ | 9210 | 1.8788 | 5860.9091 | 0 | 5860.9091 | 3630 | 28.271 | 2310
(1027) Rolighedsvej 7-15 ¦ Rolighedsvej 7, 8990 Fårup | Rolighedsvej 7, 8990 Fårup | 730-006228-001 | Elektricitet til andet | 2122 | kWh | 2122 | 0.41803 | 4668.4 | 0 | 4668.4 | 1817 | kWh | 1817 | 0.35795 | 3997.4 | 0 | 3997.4 | 305 | 14.3732 | 671
(1027) Rolighedsvej 7-15 ¦ Rolighedsvej 9, 8990 Fårup | Rolighedsvej 9, 8990 Fårup | 730-006228-001 | Naturgas | 1083.6364 | m³ | 11920 | 2.4317 | 7585.4545 | 0 | 7585.4545 | 755.4545 | m³ | 8310 | 1.6952 | 5288.1818 | 0 | 5288.1818 | 3610 | 30.2852 | 2297.2727
(1027) Rolighedsvej 7-15 ¦ Rolighedsvej 9, 8990 Fårup | Rolighedsvej 9, 8990 Fårup | 730-006228-001 | Elektricitet til andet | 2122 | kWh | 2122 | 0.41803 | 4668.4 | 0 | 4668.4 | 1817 | kWh | 1817 | 0.35795 | 3997.4 | 0 | 3997.4 | 305 | 14.3732 | 671
(103) Børnehaven Svalebo | Svalevej 19, 8960 Randers SØ | 730-035834-001 | Naturgas | 3664.5455 | m³ | 40310 | 8.2232 | 41519.3 | 0 | 41519.3 | 0 | m³ | 0 | 0 | 0 | 0 | 0 | 40310 | 100 | 41519.3
(103) Børnehaven Svalebo | Svalevej 19, 8960 Randers SØ | 730-035834-001 | Overskud fra solceller | -11248.9805 | kWh | -11248.9805 | -2.216 | -6749.3883 | 1000 | -5749.3883 | -11248.9805 | kWh | -11248.9805 | -2.216 | -6749.3883 | 1000 | -5749.3883 | 0 | 0 | 0
(103) Børnehaven Svalebo | Svalevej 19, 8960 Randers SØ | 730-035834-001 | Elektricitet til opvarmning | 3235 | kWh | 3235 | 0.63729 | 7117 | 0 | 7117 | 3235 | kWh | 3235 | 0.63729 | 7117 | 0 | 7117 | 0 | 0 | 0
(103) Børnehaven Svalebo | Svalevej 19, 8960 Randers SØ | 730-035834-001 | Elektricitet til opvarmning, bidrag fra solceller | -2363.9 | kWh | -2363.9 | -0.46569 | -5200.5799 | 0 | -5200.5799 | -2655.4119 | kWh | -2655.4119 | -0.52312 | -5841.9063 | 0 | -5841.9063 | 291.512 | 12.3318 | 641.3263
(103) Børnehaven Svalebo | Svalevej 19, 8960 Randers SØ | 730-035834-001 | Elektricitet til andet | 13380 | kWh | 13380 | 2.6359 | 29436 | 0 | 29436 | 11556 | kWh | 11556 | 2.2765 | 25423.2 | 0 | 25423.2 | 1824 | 13.6323 | 4012.8
(103) Børnehaven Svalebo | Svalevej 19, 8960 Randers SØ | 730-035834-001 | Elektricitet til andet, bidrag fra solceller | -9777.1195 | kWh | -9777.1195 | -1.9261 | -21509.6629 | 0 | -21509.6629 | -9485.6075 | kWh | -9485.6075 | -1.8687 | -20868.3366 | 0 | -20868.3366 | -291.512 | -2.9816 | -641.3263
(103) Børnehaven Svalebo | Svalevej 19, 8960 Randers SØ | 730-035834-001 | Fjernvarme | 0 | kWh | 0 | 0 | 0 | 0 | 0 | 40800 | kWh | 40800 | 2.652 | 21305.76 | 5190 | 26495.76 | -40800 | 0 | -26495.76
(1030) - Bofællesskabet Præstevænget | Præstevænget 34A, 8981 Spentrup | 730-008216-001 | Naturgas | 4210 | m³ | 46310 | 9.4472 | 47699.3 | 0 | 47699.3 | 0 | m³ | 0 | 0 | 0 | 0 | 0 | 46310 | 100 | 47699.3
(1030) - Bofællesskabet Præstevænget | Præstevænget 34A, 8981 Spentrup | 730-008216-001 | Elektricitet til andet | 21211 | kWh | 21211 | 4.1786 | 42422 | 0 | 42422 | 19890 | kWh | 19890 | 3.9183 | 39780 | 0 | 39780 | 1321 | 6.2279 | 2642
(1030) - Bofællesskabet Præstevænget | Præstevænget 34A, 8981 Spentrup | 730-008216-001 | Fjernvarme | 0 | kWh | 0 | 0 | 0 | 0 | 0 | 45980 | kWh | 45980 | 2.9887 | 24010.756 | 6340 | 30350.756 | -45980 | 0 | -30350.756
(1037) - Beredskabsgården Langvang/Falcks Uddannelsescenter Langvang BBR 1 | Langvangen 1, 8930 Randers NØ | 730-014239-001 | Fjernvarme | 99930 | kWh | 99930 | 6.4954 | 49465.35 | 10796.8 | 60262.15 | 33290 | kWh | 33290 | 2.1639 | 16478.55 | 10796.8 | 27275.35 | 66640 | 66.6867 | 32986.8
(1037) - Beredskabsgården Langvang/Falcks Uddannelsescenter Langvang BBR 1 | Langvangen 1, 8930 Randers NØ | 730-014239-001 | Elektricitet til opvarmning | 19208 | kWh | 19208 | 3.784 | 38416 | 0 | 38416 | 4681 | kWh | 4681 | 0.92216 | 9362 | 0 | 9362 | 14527 | 75.6299 | 29054
(1037) - Beredskabsgården Langvang/Falcks Uddannelsescenter Langvang BBR 1 | Langvangen 1, 8930 Randers NØ | 730-014239-001 | Elektricitet til andet | 17179 | kWh | 17179 | 3.3843 | 34358 | 0 | 34358 | 14314 | kWh | 14314 | 2.8199 | 28628 | 0 | 28628 | 2865 | 16.6773 | 5730
(1037) - Beredskabsgården Langvang/Falcks Uddannelsescenter Langvang BBR 10 | Langvangen 1, 8930 Randers NØ | 730-014239-010 | Fjernvarme | 25810 | kWh | 25810 | 1.6777 | 12775.95 | 2002.32 | 14778.27 | 10560 | kWh | 10560 | 0.6864 | 5227.2 | 2002.32 | 7229.52 | 15250 | 59.0856 | 7548.75
(1037) - Beredskabsgården Langvang/Falcks Uddannelsescenter Langvang BBR 10 | Langvangen 1, 8930 Randers NØ | 730-014239-010 | Elektricitet til andet | 1559 | kWh | 1559 | 0.30712 | 3118 | 0 | 3118 | 1313 | kWh | 1313 | 0.25866 | 2626 | 0 | 2626 | 246 | 15.7793 | 492
(1037) - Beredskabsgården Langvang/Falcks Uddannelsescenter Langvang BBR 14 | Langvangen 1, 8930 Randers NØ | 730-014239-014 | Elektricitet til opvarmning | 19686 | kWh | 19686 | 3.8781 | 39372 | 0 | 39372 | 2631 | kWh | 2631 | 0.51831 | 5262 | 0 | 5262 | 17055 | 86.6352 | 34110
(1037) - Beredskabsgården Langvang/Falcks Uddannelsescenter Langvang BBR 14 | Langvangen 1, 8930 Randers NØ | 730-014239-014 | Elektricitet til andet | 2245 | kWh | 2245 | 0.44227 | 4490 | 0 | 4490 | 2040 | kWh | 2040 | 0.40188 | 4080 | 0 | 4080 | 205 | 9.1314 | 410
(1037) - Beredskabsgården Langvang/Falcks Uddannelsescenter Langvang BBR 2 | Langvangen 1, 8930 Randers NØ | 730-014239-002 | Fjernvarme | 176940 | kWh | 176940 | 11.5011 | 87585.3 | 25195.44 | 112780.74 | 85820 | kWh | 85820 | 5.5783 | 42480.9 | 25195.44 | 67676.34 | 91120 | 51.4977 | 45104.4
(1037) - Beredskabsgården Langvang/Falcks Uddannelsescenter Langvang BBR 2 | Langvangen 1, 8930 Randers NØ | 730-014239-002 | Elektricitet til andet | 27054 | kWh | 27054 | 5.3296 | 54108 | 0 | 54108 | 24019 | kWh | 24019 | 4.7317 | 48038 | 0 | 48038 | 3035 | 11.2183 | 6070
(1037) - Beredskabsgården Langvang/Falcks Uddannelsescenter Langvang BBR 4 & 9 ¦ BBR 4 | Langvangen 1, 8930 Randers NØ | 730-014239-004 | Fyringsgasolie | 8372.2772 | Liter | 84560 | 22.493 | 97704.4752 | 0 | 97704.4752 | 0 | Liter | 0 | 0 | 0 | 0 | 0 | 84560 | 100 | 97704.4752
(1037) - Beredskabsgården Langvang/Falcks Uddannelsescenter Langvang BBR 4 & 9 ¦ BBR 4 | Langvangen 1, 8930 Randers NØ | 730-014239-004 | Elektricitet til opvarmning | 2941 | kWh | 2941 | 0.57938 | 5882 | 0 | 5882 | 15266 | kWh | 15266 | 3.0074 | 30532 | 0 | 30532 | -12325 | -419.0751 | -24650
(1037) - Beredskabsgården Langvang/Falcks Uddannelsescenter Langvang BBR 4 & 9 ¦ BBR 4 | Langvangen 1, 8930 Randers NØ | 730-014239-004 | Elektricitet til andet | 11030 | kWh | 11030 | 2.1729 | 22060 | 0 | 22060 | 8213 | kWh | 8213 | 1.618 | 16426 | 0 | 16426 | 2817 | 25.5394 | 5634
(1037) - Beredskabsgården Langvang/Falcks Uddannelsescenter Langvang BBR 4 & 9 ¦ BBR 9 | Langvangen 1, 8930 Randers NØ | 730-014239-009 | Fyringsgasolie | 4578.2178 | Liter | 46240 | 12.2998 | 53427.802 | 0 | 53427.802 | 0 | Liter | 0 | 0 | 0 | 0 | 0 | 46240 | 100 | 53427.802
(1037) - Beredskabsgården Langvang/Falcks Uddannelsescenter Langvang BBR 4 & 9 ¦ BBR 9 | Langvangen 1, 8930 Randers NØ | 730-014239-009 | Elektricitet til opvarmning | 9303 | kWh | 9303 | 1.8327 | 18606 | 0 | 18606 | 10767 | kWh | 10767 | 2.1211 | 21534 | 0 | 21534 | -1464 | -15.7369 | -2928
(1037) - Beredskabsgården Langvang/Falcks Uddannelsescenter Langvang BBR 4 & 9 ¦ BBR 9 | Langvangen 1, 8930 Randers NØ | 730-014239-009 | Elektricitet til andet | 5245 | kWh | 5245 | 1.0333 | 10490 | 0 | 10490 | 4531 | kWh | 4531 | 0.89261 | 9062 | 0 | 9062 | 714 | 13.613 | 1428
(1039) - Randers KFUM | Mariagervej 180, 8920 Randers NV | 730-029263-001 | Fjernvarme | 68150 | kWh | 68150 | 4.4298 | 33734.25 | 11083.76 | 44818.01 | 54490 | kWh | 54490 | 3.5419 | 26972.55 | 11083.76 | 38056.31 | 13660 | 20.044 | 6761.7
(1039) - Randers KFUM | Mariagervej 180, 8920 Randers NV | 730-029263-001 | Elektricitet til andet | 10408 | kWh | 10408 | 2.0504 | 20816 | 0 | 20816 | 10405 | kWh | 10405 | 2.0498 | 20810 | 0 | 20810 | 3 | 0.028824 | 6
(1052) Borupvænget | Gl. Hobrovej 140, 8920 Randers NV | 730-029265-001 | Fjernvarme | 191800 | kWh | 191800 | 12.467 | 94941 | 25870.64 | 120811.64 | 134830 | kWh | 134830 | 8.7639 | 66740.85 | 25870.64 | 92611.49 | 56970 | 29.7028 | 28200.15
(1052) Borupvænget | Gl. Hobrovej 140, 8920 Randers NV | 730-029265-001 | Elektricitet til andet | 57843 | kWh | 57843 | 11.3951 | 115686 | 0 | 115686 | 53672 | kWh | 53672 | 10.5734 | 107344 | 0 | 107344 | 4171 | 7.2109 | 8342
(106) Boliger | Svalevej 5, 8960 Randers SØ | 730-036056-001 | Naturgas | 5388.1818 | m³ | 59270 | 12.0911 | 61048.1 | 0 | 61048.1 | 0 | m³ | 0 | 0 | 0 | 0 | 0 | 59270 | 100 | 61048.1
(106) Boliger | Svalevej 5, 8960 Randers SØ | 730-036056-001 | Elektricitet til andet | 30071 | kWh | 30071 | 5.924 | 66156.2 | 0 | 66156.2 | 29127 | kWh | 29127 | 5.738 | 64079.4 | 0 | 64079.4 | 944 | 3.1392 | 2076.8
(106) Boliger | Svalevej 5, 8960 Randers SØ | 730-036056-001 | Fjernvarme | 0 | kWh | 0 | 0 | 0 | 0 | 0 | 47600 | kWh | 47600 | 3.094 | 24856.72 | 8080 | 32936.72 | -47600 | 0 | -32936.72
(1151) - Regnbuen ¦ Skelvangsvej 193, 8920 Randers NV | Skelvangsvej 193, 8920 Randers NV | 730-017461-001 | Fjernvarme | 52120 | kWh | 52120 | 3.3878 | 25799.4 | 6863.76 | 32663.16 | 50260 | kWh | 50260 | 3.2669 | 24878.7 | 6863.76 | 31742.46 | 1860 | 3.5687 | 920.7
(1151) - Regnbuen ¦ Skelvangsvej 193, 8920 Randers NV | Skelvangsvej 193, 8920 Randers NV | 730-017461-001 | Overskud fra solceller | -3654.77 | kWh | -3654.77 | -0.71999 | -2192.862 | 1000 | -1192.862 | -3654.77 | kWh | -3654.77 | -0.71999 | -2192.862 | 1000 | -1192.862 | 0 | 0 | 0
(1151) - Regnbuen ¦ Skelvangsvej 193, 8920 Randers NV | Skelvangsvej 193, 8920 Randers NV | 730-017461-001 | Elektricitet til andet | 12047 | kWh | 12047 | 2.3733 | 24094 | 0 | 24094 | 10745 | kWh | 10745 | 2.1168 | 21490 | 0 | 21490 | 1302 | 10.8077 | 2604
(1151) - Regnbuen ¦ Skelvangsvej 193, 8920 Randers NV | Skelvangsvej 193, 8920 Randers NV | 730-017461-001 | Elektricitet til andet, bidrag fra solceller | -6036.23 | kWh | -6036.23 | -1.1891 | -12072.4601 | 0 | -12072.4601 | -6036.23 | kWh | -6036.23 | -1.1891 | -12072.4601 | 0 | -12072.4601 | 0 | 0 | 0
(1151) - Regnbuen ¦ Skelvangsvej 195, 8920 Randers NV | Skelvangsvej 195, 8920 Randers NV | 730-017461-002 | Fjernvarme | 57840 | kWh | 57840 | 3.7596 | 28630.8 | 6239.2 | 34870 | 55420 | kWh | 55420 | 3.6023 | 27432.9 | 6239.2 | 33672.1 | 2420 | 4.184 | 1197.9
(1151) - Regnbuen ¦ Skelvangsvej 195, 8920 Randers NV | Skelvangsvej 195, 8920 Randers NV | 730-017461-002 | Overskud fra solceller | -3391.85 | kWh | -3391.85 | -0.66819 | -2035.11 | 1000 | -1035.11 | -3391.85 | kWh | -3391.85 | -0.66819 | -2035.11 | 1000 | -1035.11 | 0 | 0 | 0
(1151) - Regnbuen ¦ Skelvangsvej 195, 8920 Randers NV | Skelvangsvej 195, 8920 Randers NV | 730-017461-002 | Elektricitet til andet | 12182 | kWh | 12182 | 2.3999 | 24364 | 0 | 24364 | 11818 | kWh | 11818 | 2.3281 | 23636 | 0 | 23636 | 364 | 2.988 | 728
(1151) - Regnbuen ¦ Skelvangsvej 195, 8920 Randers NV | Skelvangsvej 195, 8920 Randers NV | 730-017461-002 | Elektricitet til andet, bidrag fra solceller | -6299.15 | kWh | -6299.15 | -1.2409 | -12598.3 | 0 | -12598.3 | -6299.15 | kWh | -6299.15 | -1.2409 | -12598.3 | 0 | -12598.3 | 0 | 0 | 0
(1170) - Møllebo - Botilbud ¦ Infanterivej 33, 8930 Randers NØ | Infanterivej 33, 8930 Randers NØ | 730-012966-001 | Fjernvarme | 153370 | kWh | 153370 | 9.969 | 75918.15 | 19912 | 95830.15 | 73290 | kWh | 73290 | 4.7638 | 36278.55 | 19912 | 56190.55 | 80080 | 52.2136 | 39639.6
(1170) - Møllebo - Botilbud ¦ Infanterivej 33, 8930 Randers NØ | Infanterivej 33, 8930 Randers NØ | 730-012966-001 | Elektricitet til andet | 64052 | kWh | 64052 | 12.6182 | 128104 | 0 | 128104 | 58701 | kWh | 58701 | 11.5641 | 117402 | 0 | 117402 | 5351 | 8.3541 | 10702
(1170) - Møllebo - Botilbud ¦ Infanterivej 35, 8930 Randers NØ | Infanterivej 35, 8930 Randers NØ | 730-012966-004 | Fjernvarme | 174210 | kWh | 174210 | 11.3237 | 86233.95 | 48540.48 | 134774.43 | 174060 | kWh | 174060 | 11.3139 | 86159.7 | 48540.48 | 134700.18 | 150 | 0.086103 | 74.25
(1170) - Møllebo - Botilbud ¦ Infanterivej 35, 8930 Randers NØ | Infanterivej 35, 8930 Randers NØ | 730-012966-004 | Elektricitet til andet | 142068 | kWh | 142068 | 27.9874 | 284136 | 0 | 284136 | 134887 | kWh | 134887 | 26.5727 | 269774 | 0 | 269774 | 7181 | 5.0546 | 14362
(1170) - Møllebo - Fælleshus | Infanterivej 47, 8930 Randers NØ | 730-012966-009 | Fjernvarme | 14560 | kWh | 14560 | 0.9464 | 7207.2 | 3183.92 | 10391.12 | 13320 | kWh | 13320 | 0.8658 | 6593.4 | 3183.92 | 9777.32 | 1240 | 8.5165 | 613.8
(1170) - Møllebo - Fælleshus | Infanterivej 47, 8930 Randers NØ | 730-012966-009 | Elektricitet til andet | 4293 | kWh | 4293 | 0.84572 | 8586 | 0 | 8586 | 3835 | kWh | 3835 | 0.7555 | 7670 | 0 | 7670 | 458 | 10.6685 | 916
(1170) - Møllebo ¦ Infanterivej 39A, 8930 Randers NØ | Infanterivej 39A, 8930 Randers NØ | 730-012966-005 | Fjernvarme | 19580 | kWh | 19580 | 1.2727 | 9692.1 | 5023.84 | 14715.94 | 17730 | kWh | 17730 | 1.1524 | 8776.35 | 5023.84 | 13800.19 | 1850 | 9.4484 | 915.75
(1170) - Møllebo ¦ Infanterivej 39A, 8930 Randers NØ | Infanterivej 39A, 8930 Randers NØ | 730-012966-005 | Elektricitet til andet | 10803 | kWh | 10803 | 2.1282 | 21606 | 0 | 21606 | 9885 | kWh | 9885 | 1.9473 | 19770 | 0 | 19770 | 918 | 8.4976 | 1836
(1170) - Møllebo ¦ Infanterivej 41A, 8930 Randers NØ | Infanterivej 41A, 8930 Randers NØ | 730-012966-006 | Fjernvarme | 19580 | kWh | 19580 | 1.2727 | 9692.1 | 5023.84 | 14715.94 | 17730 | kWh | 17730 | 1.1524 | 8776.35 | 5023.84 | 13800.19 | 1850 | 9.4484 | 915.75
(1170) - Møllebo ¦ Infanterivej 41A, 8930 Randers NØ | Infanterivej 41A, 8930 Randers NØ | 730-012966-006 | Elektricitet til andet | 10803 | kWh | 10803 | 2.1282 | 21606 | 0 | 21606 | 9885 | kWh | 9885 | 1.9473 | 19770 | 0 | 19770 | 918 | 8.4976 | 1836
(1170) - Møllebo ¦ Infanterivej 43A, 8930 Randers NØ | Infanterivej 43A, 8930 Randers NØ | 730-012966-007 | Fjernvarme | 20490 | kWh | 20490 | 1.3318 | 10142.55 | 5023.84 | 15166.39 | 18660 | kWh | 18660 | 1.2129 | 9236.7 | 5023.84 | 14260.54 | 1830 | 8.9312 | 905.85
(1170) - Møllebo ¦ Infanterivej 43A, 8930 Randers NØ | Infanterivej 43A, 8930 Randers NØ | 730-012966-007 | Elektricitet til andet | 10845 | kWh | 10845 | 2.1365 | 21690 | 0 | 21690 | 9898 | kWh | 9898 | 1.9499 | 19796 | 0 | 19796 | 947 | 8.7321 | 1894
(1170) - Møllebo ¦ Infanterivej 45A, 8930 Randers NØ | Infanterivej 45A, 8930 Randers NØ | 730-012966-008 | Fjernvarme | 20490 | kWh | 20490 | 1.3318 | 10142.55 | 5023.84 | 15166.39 | 18660 | kWh | 18660 | 1.2129 | 9236.7 | 5023.84 | 14260.54 | 1830 | 8.9312 | 905.85
(1170) - Møllebo ¦ Infanterivej 45A, 8930 Randers NØ | Infanterivej 45A, 8930 Randers NØ | 730-012966-008 | Elektricitet til andet | 10845 | kWh | 10845 | 2.1365 | 21690 | 0 | 21690 | 9898 | kWh | 9898 | 1.9499 | 19796 | 0 | 19796 | 947 | 8.7321 | 1894
(1186) Ternevej 8C | Ternevej 8C, 8990 Fårup | 730-008041-001 | Naturgas | 5421.8182 | m³ | 59640 | 12.1666 | 37952.7273 | 0 | 37952.7273 | 3940 | m³ | 43340 | 8.8414 | 27580 | 0 | 27580 | 16300 | 27.3307 | 10372.7273
(1186) Ternevej 8C | Ternevej 8C, 8990 Fårup | 730-008041-001 | Elektricitet til opvarmning | 266 | kWh | 266 | 0.052402 | 585.2 | 0 | 585.2 | 206 | kWh | 206 | 0.040582 | 453.2 | 0 | 453.2 | 60 | 22.5564 | 132
(1186) Ternevej 8C | Ternevej 8C, 8990 Fårup | 730-008041-001 | Elektricitet til andet | 15845 | kWh | 15845 | 3.1215 | 34859 | 0 | 34859 | 15845 | kWh | 15845 | 3.1215 | 34859 | 0 | 34859 | 0 | 0 | 0
(1194) Børnehuset Svalereden | Svalevej 6, 8990 Fårup | 730-006491-001 | Elektricitet til opvarmning | 33026 | kWh | 33026 | 6.5061 | 72657.2 | 0 | 72657.2 | 24382 | kWh | 24382 | 4.8033 | 53640.4 | 0 | 53640.4 | 8644 | 26.1733 | 19016.8
(1194) Børnehuset Svalereden | Svalevej 6, 8990 Fårup | 730-006491-001 | Elektricitet til andet | 15002 | kWh | 15002 | 2.9554 | 33004.4 | 0 | 33004.4 | 15001 | kWh | 15001 | 2.9552 | 33002.2 | 0 | 33002.2 | 1 | 0.0066658 | 2.2
(1199) Omklædningsrum Råsted Stadion | Tinghøjvej 16, 8920 Randers NV | 730-018598-001 | Elektricitet til opvarmning | 13813 | kWh | 13813 | 2.7212 | 27626 | 0 | 27626 | 2893 | kWh | 2893 | 0.56992 | 5786 | 0 | 5786 | 10920 | 79.056 | 21840
(1199) Omklædningsrum Råsted Stadion | Tinghøjvej 16, 8920 Randers NV | 730-018598-001 | Elektricitet til andet | 239 | kWh | 239 | 0.047083 | 478 | 0 | 478 | 252 | kWh | 252 | 0.049644 | 504 | 0 | 504 | -13 | -5.4393 | -26
(1200) Firkløverskolen ¦ BBR 2 - Tandklinik | Borup Byvej 14, 8920 Randers NV | 730-009256-002 | Naturgas | 2857.2727 | m³ | 31430 | 6.4117 | 20000.9091 | 0 | 20000.9091 | 2436.3636 | m³ | 26800 | 5.4672 | 17054.5455 | 0 | 17054.5455 | 4630 | 14.7311 | 2946.3636
(1200) Firkløverskolen ¦ BBR 2 - Tandklinik | Borup Byvej 14, 8920 Randers NV | 730-009256-002 | Elektricitet til opvarmning | 342 | kWh | 342 | 0.067374 | 684 | 0 | 684 | 342 | kWh | 342 | 0.067374 | 684 | 0 | 684 | 0 | 0 | 0
(1200) Firkløverskolen ¦ BBR 2 - Tandklinik | Borup Byvej 14, 8920 Randers NV | 730-009256-002 | Elektricitet til andet | 4938 | kWh | 4938 | 0.97279 | 9876 | 0 | 9876 | 3504 | kWh | 3504 | 0.69029 | 7008 | 0 | 7008 | 1434 | 29.0401 | 2868
(1200) Firkløverskolen ¦ Borup Byvej 14, 8920 Randers NV | Borup Byvej 14, 8920 Randers NV | 730-009256-001 | Naturgas | 71220 | m³ | 783420 | 159.8177 | 498540 | 0 | 498540 | 55691.8182 | m³ | 612610 | 124.9724 | 389842.7273 | 0 | 389842.7273 | 170810 | 21.8031 | 108697.2727
(1200) Firkløverskolen ¦ Borup Byvej 14, 8920 Randers NV | Borup Byvej 14, 8920 Randers NV | 730-009256-001 | Overskud fra solceller | -18622.8 | kWh | -18622.8 | -3.6687 | -11173.68 | 1000 | -10173.68 | -18622.8 | kWh | -18622.8 | -3.6687 | -11173.68 | 1000 | -10173.68 | 0 | 0 | 0
(1200) Firkløverskolen ¦ Borup Byvej 14, 8920 Randers NV | Borup Byvej 14, 8920 Randers NV | 730-009256-001 | Elektricitet til andet | 159907 | kWh | 159907 | 31.5017 | 319814 | 0 | 319814 | 140352 | kWh | 140352 | 27.6493 | 280704 | 0 | 280704 | 19555 | 12.229 | 39110
(1200) Firkløverskolen ¦ Borup Byvej 14, 8920 Randers NV | Borup Byvej 14, 8920 Randers NV | 730-009256-001 | Elektricitet til andet, bidrag fra solceller | -34585.2 | kWh | -34585.2 | -6.8133 | -69170.4 | 0 | -69170.4 | -34585.2 | kWh | -34585.2 | -6.8133 | -69170.4 | 0 | -69170.4 | 0 | 0 | 0
(1203) BBR 1 & 2 - Oust Mølleskole ¦ BBR 1 | Oust Møllevej 25, 8920 Randers NV | 730-016177-001 | Fjernvarme | 172710 | kWh | 172710 | 11.2262 | 85491.45 | 18285.12 | 103776.57 | 119940 | kWh | 119940 | 7.7961 | 59370.3 | 18285.12 | 77655.42 | 52770 | 30.5541 | 26121.15
(1203) BBR 1 & 2 - Oust Mølleskole ¦ BBR 1 | Oust Møllevej 25, 8920 Randers NV | 730-016177-001 | Elektricitet til andet | 20622 | kWh | 20622 | 4.0625 | 41244 | 0 | 41244 | 18597 | kWh | 18597 | 3.6636 | 37194 | 0 | 37194 | 2025 | 9.8196 | 4050
(1203) BBR 1 & 2 - Oust Mølleskole ¦ BBR 2 | Oust Møllevej 25, 8920 Randers NV | 730-016177-002 | Fjernvarme | 52360 | kWh | 52360 | 3.4034 | 25918.2 | 8190.88 | 34109.08 | 34220 | kWh | 34220 | 2.2243 | 16938.9 | 8190.88 | 25129.78 | 18140 | 34.6448 | 8979.3
(1203) BBR 1 & 2 - Oust Mølleskole ¦ BBR 2 | Oust Møllevej 25, 8920 Randers NV | 730-016177-002 | Elektricitet til andet | 9681 | kWh | 9681 | 1.9072 | 19362 | 0 | 19362 | 9437 | kWh | 9437 | 1.8591 | 18874 | 0 | 18874 | 244 | 2.5204 | 488
(1203) BBR 5 - Oust Mølleskolen | Oust Møllevej 19, 8920 Randers NV | 730-016177-005 | Elektricitet til opvarmning | 10639 | kWh | 10639 | 2.0959 | 21278 | 0 | 21278 | 5007 | kWh | 5007 | 0.98638 | 10014 | 0 | 10014 | 5632 | 52.9373 | 11264
(1203) BBR 5 - Oust Mølleskolen | Oust Møllevej 19, 8920 Randers NV | 730-016177-005 | Elektricitet til andet | 2511 | kWh | 2511 | 0.49467 | 5022 | 0 | 5022 | 1761 | kWh | 1761 | 0.34692 | 3522 | 0 | 3522 | 750 | 29.8686 | 1500
(1237) Materialegården | Platanvænget 5, 8990 Fårup | 730-007834-001 | Naturgas | 6672.7273 | m³ | 73400 | 14.9736 | 48177.0909 | 0 | 48177.0909 | 2940 | m³ | 32340 | 6.5974 | 21226.8 | 0 | 21226.8 | 41060 | 55.9401 | 26950.2909
(1237) Materialegården | Platanvænget 5, 8990 Fårup | 730-007834-001 | Elektricitet til andet | 11095 | kWh | 11095 | 2.1857 | 24409 | 0 | 24409 | 8302 | kWh | 8302 | 1.6355 | 18264.4 | 0 | 18264.4 | 2793 | 25.1735 | 6144.6
(1237) Materialegården | Platanvænget 5, 8990 Fårup | 730-007834-001 | Overskud fra solceller | 0 | kWh | 0 | 0 | 0 | 0 | 0 | -1681.4 | kWh | -1681.4 | -0.33124 | -1008.84 | 1000 | -8.84 | 1681.4 | 0 | 8.84
(1237) Materialegården | Platanvænget 5, 8990 Fårup | 730-007834-001 | Elektricitet til andet, bidrag fra solceller | 0 | kWh | 0 | 0 | 0 | 0 | 0 | -3122.6 | kWh | -3122.6 | -0.61515 | -6869.72 | 0 | -6869.72 | 3122.6 | 0 | 6869.72
(1240) Fårup Børnehave | Kølbakken 5, 8990 Fårup | 730-005765-001 | Naturgas | 4993.6364 | m³ | 54930 | 11.2057 | 36054.0545 | 0 | 36054.0545 | 4556.3636 | m³ | 50120 | 10.2245 | 32896.9455 | 0 | 32896.9455 | 4810 | 8.7566 | 3157.1091
(1240) Fårup Børnehave | Kølbakken 5, 8990 Fårup | 730-005765-001 | Elektricitet til andet | 8943 | kWh | 8943 | 1.7618 | 19674.6 | 0 | 19674.6 | 6895 | kWh | 6895 | 1.3583 | 15169 | 0 | 15169 | 2048 | 22.9006 | 4505.6
(1240) Fårup Børnehave | Kølbakken 5, 8990 Fårup | 730-005765-001 | Overskud fra solceller | 0 | kWh | 0 | 0 | 0 | 0 | 0 | -1963.5 | kWh | -1963.5 | -0.38681 | -1178.1 | 1000 | -178.1 | 1963.5 | 0 | 178.1
(1240) Fårup Børnehave | Kølbakken 5, 8990 Fårup | 730-005765-001 | Elektricitet til andet, bidrag fra solceller | 0 | kWh | 0 | 0 | 0 | 0 | 0 | -3646.5 | kWh | -3646.5 | -0.71836 | -8022.3 | 0 | -8022.3 | 3646.5 | 0 | 8022.3
(1246) Purhushallen | Bakkevænget 12, 8990 Fårup | 730-007114-001 | Naturgas | 22338.1818 | m³ | 245720 | 50.1269 | 161281.6727 | 0 | 161281.6727 | 16616.3636 | m³ | 182780 | 37.2871 | 119970.1455 | 0 | 119970.1455 | 62940 | 25.6145 | 41311.5273
(1246) Purhushallen | Bakkevænget 12, 8990 Fårup | 730-007114-001 | Elektricitet til andet | 78631 | kWh | 78631 | 15.4903 | 172988.2 | 0 | 172988.2 | 68960 | kWh | 68960 | 13.5851 | 151712 | 0 | 151712 | 9671 | 12.2992 | 21276.2
(1246) Purhushallen | Bakkevænget 12, 8990 Fårup | 730-007114-001 | Overskud fra solceller | 0 | kWh | 0 | 0 | 0 | 0 | 0 | -1836.45 | kWh | -1836.45 | -0.36178 | -1101.87 | 1000 | -101.87 | 1836.45 | 0 | 101.87
(1246) Purhushallen | Bakkevænget 12, 8990 Fårup | 730-007114-001 | Elektricitet til andet, bidrag fra solceller | 0 | kWh | 0 | 0 | 0 | 0 | 0 | -3410.55 | kWh | -3410.55 | -0.67188 | -7503.21 | 0 | -7503.21 | 3410.55 | 0 | 7503.21
(1253) - Bjerregravshallen | Blishønevej 33, 8920 Randers NV | 730-007236-001 | Naturgas | 10299.0909 | m³ | 113290 | 23.1112 | 116688.7 | 0 | 116688.7 | 0 | m³ | 0 | 0 | 0 | 0 | 0 | 113290 | 100 | 116688.7
(1253) - Bjerregravshallen | Blishønevej 33, 8920 Randers NV | 730-007236-001 | Elektricitet til andet | 41153 | kWh | 41153 | 8.1071 | 82306 | 0 | 82306 | 40641 | kWh | 40641 | 8.0063 | 81282 | 0 | 81282 | 512 | 1.2441 | 1024
(1253) - Bjerregravshallen | Blishønevej 33, 8920 Randers NV | 730-007236-001 | Fjernvarme | 0 | kWh | 0 | 0 | 0 | 0 | 0 | 84410 | kWh | 84410 | 5.4867 | 44078.902 | 13800 | 57878.902 | -84410 | 0 | -57878.902
(1257) Genoptræning | Ternevej 8, 8990 Fårup | 730-006584-003 | Naturgas | 2248.1818 | m³ | 24730 | 5.0449 | 15737.2727 | 0 | 15737.2727 | 1522.7273 | m³ | 16750 | 3.417 | 10659.0909 | 0 | 10659.0909 | 7980 | 32.2685 | 5078.1818
(1257) Genoptræning | Ternevej 8, 8990 Fårup | 730-006584-003 | Elektricitet til andet | 3449 | kWh | 3449 | 0.67945 | 7587.8 | 0 | 7587.8 | 2988 | kWh | 2988 | 0.58864 | 6573.6 | 0 | 6573.6 | 461 | 13.3662 | 1014.2
(1268) - Kollektivhuset | Viborgvej 98E, 8920 Randers NV | 730-029626-001 | Fjernvarme | 224770 | kWh | 224770 | 14.61 | 111261.15 | 50947.92 | 162209.07 | 180750 | kWh | 180750 | 11.7487 | 89471.25 | 50947.92 | 140419.17 | 44020 | 19.5845 | 21789.9
(1268) - Kollektivhuset | Viborgvej 98E, 8920 Randers NV | 730-029626-001 | Elektricitet til andet | 196465 | kWh | 196465 | 38.7036 | 392930 | 0 | 392930 | 158313 | kWh | 158313 | 31.1877 | 316626 | 0 | 316626 | 38152 | 19.4192 | 76304
(134) Svaleparken | Svalevej 11, 8960 Randers SØ | 730-036202-003 | Naturgas | 11986.3636 | m³ | 131850 | 26.8974 | 135805.5 | 0 | 135805.5 | 0 | m³ | 0 | 0 | 0 | 0 | 0 | 131850 | 100 | 135805.5
(134) Svaleparken | Svalevej 11, 8960 Randers SØ | 730-036202-003 | Elektricitet til andet | 53250 | kWh | 53250 | 10.4902 | 117150 | 0 | 117150 | 49920 | kWh | 49920 | 9.8342 | 109824 | 0 | 109824 | 3330 | 6.2535 | 7326
(134) Svaleparken | Svalevej 11, 8960 Randers SØ | 730-036202-003 | Fjernvarme | 0 | kWh | 0 | 0 | 0 | 0 | 0 | 126540 | kWh | 126540 | 8.2251 | 66079.188 | 15680 | 81759.188 | -126540 | 0 | -81759.188
(1345) - RB 72 Omklædningsbygning | Borup Byvej 101, 8920 Randers NV | 730-009272-001 | Elektricitet til opvarmning | 7629 | kWh | 7629 | 1.5029 | 15258 | 0 | 15258 | 5034 | kWh | 5034 | 0.9917 | 10068 | 0 | 10068 | 2595 | 34.0149 | 5190
(1345) - RB 72 Omklædningsbygning | Borup Byvej 101, 8920 Randers NV | 730-009272-001 | Elektricitet til andet | 2209 | kWh | 2209 | 0.43517 | 4418 | 0 | 4418 | 2209 | kWh | 2209 | 0.43517 | 4418 | 0 | 4418 | 0 | 0 | 0
(1347) Bøfælleskab Nordstjernen | Nordstjernen 17, 8920 Randers NV | 730-028863-001 | Fjernvarme | 26470 | kWh | 26470 | 1.7206 | 13102.65 | 4551.2 | 17653.85 | 20880 | kWh | 20880 | 1.3572 | 10335.6 | 4551.2 | 14886.8 | 5590 | 21.1182 | 2767.05
(1347) Bøfælleskab Nordstjernen | Nordstjernen 17, 8920 Randers NV | 730-028863-001 | Elektricitet til andet | 7769 | kWh | 7769 | 1.5305 | 15538 | 0 | 15538 | 7691 | kWh | 7691 | 1.5151 | 15382 | 0 | 15382 | 78 | 1.004 | 156
(1352) Stjernehuset | Enghøj Alle 1, 8920 Randers NV | 730-028884-001 | Fjernvarme | 63430 | kWh | 63430 | 4.123 | 31397.85 | 10148.96 | 41546.81 | 48180 | kWh | 48180 | 3.1317 | 23849.1 | 10148.96 | 33998.06 | 15250 | 24.0423 | 7548.75
(1352) Stjernehuset | Enghøj Alle 1, 8920 Randers NV | 730-028884-001 | Overskud fra solceller | -6877.273 | kWh | -6877.273 | -1.3548 | -4126.3638 | 1000 | -3126.3638 | -6877.273 | kWh | -6877.273 | -1.3548 | -4126.3638 | 1000 | -3126.3638 | 0 | 0 | 0
(1352) Stjernehuset | Enghøj Alle 1, 8920 Randers NV | 730-028884-001 | Elektricitet til andet | 11386 | kWh | 11386 | 2.243 | 22772 | 0 | 22772 | 11088 | kWh | 11088 | 2.1843 | 22176 | 0 | 22176 | 298 | 2.6172 | 596
(1352) Stjernehuset | Enghøj Alle 1, 8920 Randers NV | 730-028884-001 | Elektricitet til andet, bidrag fra solceller | -9686.727 | kWh | -9686.727 | -1.9083 | -19373.454 | 0 | -19373.454 | -9686.727 | kWh | -9686.727 | -1.9083 | -19373.454 | 0 | -19373.454 | 0 | 0 | 0
(1354) - Børnehuset Gassum | Østervænget 15, 8981 Spentrup | 730-005955-001 | Fjernvarme | 45.06 | MWh | 45060 | 2.9289 | 20558.625 | 9868.75 | 30427.375 | 37.3 | MWh | 37300 | 2.4245 | 17018.125 | 9868.75 | 26886.875 | 7760 | 17.2215 | 3540.5
(1354) - Børnehuset Gassum | Østervænget 15, 8981 Spentrup | 730-005955-001 | Elektricitet til andet | 11323 | kWh | 11323 | 2.2306 | 22646 | 0 | 22646 | 9069 | kWh | 9069 | 1.7866 | 18138 | 0 | 18138 | 2254 | 19.9064 | 4508
(1370) Vestervangsskolen ¦ BBR 1 - Skole | Nålemagervej 114, 8920 Randers NV | 730-019501-001 | Fjernvarme | 1296610 | kWh | 1296610 | 84.2797 | 860949.04 | 226911.44 | 1087860.48 | 1061720 | kWh | 1061720 | 69.0118 | 704982.08 | 226911.44 | 931893.52 | 234890 | 18.1157 | 155966.96
(1370) Vestervangsskolen ¦ BBR 1 - Skole | Nålemagervej 114, 8920 Randers NV | 730-019501-001 | Elektricitet til andet | 310654 | kWh | 310654 | 61.1988 | 683438.8 | 0 | 683438.8 | 279612 | kWh | 279612 | 55.0836 | 615146.4 | 0 | 615146.4 | 31042 | 9.9925 | 68292.4
(1370) Vestervangsskolen ¦ BBR 2 - Nålemagervej 116 | Nålemagervej 116, 8920 Randers NV | 730-019501-002 | Fjernvarme | 18070 | kWh | 18070 | 1.1745 | 11998.48 | 2204.88 | 14203.36 | 15040 | kWh | 15040 | 0.9776 | 9986.56 | 2204.88 | 12191.44 | 3030 | 16.7681 | 2011.92
(1370) Vestervangsskolen ¦ BBR 2 - Nålemagervej 116 | Nålemagervej 116, 8920 Randers NV | 730-019501-002 | Elektricitet til andet | 3196 | kWh | 3196 | 0.62961 | 7031.2 | 0 | 7031.2 | 1595 | kWh | 1595 | 0.31422 | 3509 | 0 | 3509 | 1601 | 50.0939 | 3522.2
(1370) Vestervangsskolen - Pavillion | Nålemagervej 114, 8920 Randers NV | 730-019501-007 | Elektricitet til opvarmning | 2591 | kWh | 2591 | 0.51043 | 5700.2 | 0 | 5700.2 | 2939 | kWh | 2939 | 0.57898 | 6465.8 | 0 | 6465.8 | -348 | -13.4311 | -765.6
(1370) Vestervangsskolen - Pavillion | Nålemagervej 114, 8920 Randers NV | 730-019501-007 | Elektricitet til andet | 3791 | kWh | 3791 | 0.74683 | 8340.2 | 0 | 8340.2 | 2111 | kWh | 2111 | 0.41587 | 4644.2 | 0 | 4644.2 | 1680 | 44.3155 | 3696
(1391) - Lindevænget | Vester Altanvej 2, 8900 Randers C | 730-019577-003 | Fjernvarme | 258.64 | MWh | 258640 | 16.8116 | 128026.8 | 59522.96 | 187549.76 | 204.58 | MWh | 204580 | 13.2977 | 101267.1 | 59522.96 | 160790.06 | 54060 | 20.9016 | 26759.7
(1391) - Lindevænget | Vester Altanvej 2, 8900 Randers C | 730-019577-003 | Elektricitet til andet | 242931 | kWh | 242931 | 47.8574 | 485862 | 0 | 485862 | 233106 | kWh | 233106 | 45.9219 | 466212 | 0 | 466212 | 9825 | 4.0444 | 19650
(1391) - Lindevænget | Vestergade 62, 8900 Randers C | 730-029597-001 | Fjernvarme | 286.58 | MWh | 286580 | 18.6277 | 141857.1 | 78344.16 | 220201.26 | 252.14 | MWh | 252140 | 16.3891 | 124809.3 | 78344.16 | 203153.46 | 34440 | 12.0176 | 17047.8
(1391) - Lindevænget | Vestergade 62, 8900 Randers C | 730-029597-001 | Elektricitet til andet | 300539 | kWh | 300539 | 59.2062 | 601078 | 0 | 601078 | 289319 | kWh | 289319 | 56.9958 | 578638 | 0 | 578638 | 11220 | 3.7333 | 22440
(1394) - Ungdomspensionen Vester Alle | Vester Alle 5, 8900 Randers C | 730-019415-001 | Fjernvarme | 45.43 | MWh | 45430 | 2.9529 | 22487.85 | 6121.04 | 28608.89 | 29.4 | MWh | 29400 | 1.911 | 14553 | 6121.04 | 20674.04 | 16030 | 35.2851 | 7934.85
(1394) - Ungdomspensionen Vester Alle | Vester Alle 5, 8900 Randers C | 730-019415-001 | Elektricitet til andet | 14480 | kWh | 14480 | 2.8526 | 28960 | 0 | 28960 | 13346 | kWh | 13346 | 2.6292 | 26692 | 0 | 26692 | 1134 | 7.8315 | 2268
(1395) - Any-klubben - Bygning 1 | Slyngborggade 21, 8900 Randers C | 730-017651-001 | Fjernvarme | 168.69 | MWh | 168690 | 10.9649 | 83501.55 | 24250.16 | 107751.71 | 70.55 | MWh | 70550 | 4.5857 | 34922.25 | 24250.16 | 59172.41 | 98140 | 58.1777 | 48579.3
(1395) - Any-klubben - Bygning 1 | Slyngborggade 21, 8900 Randers C | 730-017651-001 | Elektricitet til opvarmning | 2492 | kWh | 2492 | 0.49092 | 4984 | 0 | 4984 | 916 | kWh | 916 | 0.18045 | 1832 | 0 | 1832 | 1576 | 63.2424 | 3152
(1395) - Any-klubben - Bygning 1 | Slyngborggade 21, 8900 Randers C | 730-017651-001 | Elektricitet til andet | 34708 | kWh | 34708 | 6.8375 | 69416 | 0 | 69416 | 30136 | kWh | 30136 | 5.9368 | 60272 | 0 | 60272 | 4572 | 13.1728 | 9144
(1395) - Any-klubben - Bygning 2 & 3 ¦ Bygning 2 - Slyngborggade 21, 8900 Randers C | Slyngborggade 21, 8900 Randers C | 730-017651-002 | Fjernvarme | 27.35 | MWh | 27350 | 1.7777 | 13538.25 | 5564 | 19102.25 | 19.05 | MWh | 19050 | 1.2383 | 9429.75 | 5564 | 14993.75 | 8300 | 30.3473 | 4108.5
(1395) - Any-klubben - Bygning 2 & 3 ¦ Bygning 2 - Slyngborggade 21, 8900 Randers C | Slyngborggade 21, 8900 Randers C | 730-017651-002 | Elektricitet til andet | 7374 | kWh | 7374 | 1.4527 | 14748 | 0 | 14748 | 7302 | kWh | 7302 | 1.4385 | 14604 | 0 | 14604 | 72 | 0.9764 | 144
(1395) - Any-klubben - Bygning 2 & 3 ¦ Bygning 3 - Slyngborggade 21, 8900 Randers C | Slyngborggade 21, 8900 Randers C | 730-017651-003 | Fjernvarme | 26.06 | MWh | 26060 | 1.6939 | 12899.7 | 3994.16 | 16893.86 | 14.17 | MWh | 14170 | 0.92105 | 7014.15 | 3994.16 | 11008.31 | 11890 | 45.6255 | 5885.55
(1395) - Any-klubben - Bygning 2 & 3 ¦ Bygning 3 - Slyngborggade 21, 8900 Randers C | Slyngborggade 21, 8900 Randers C | 730-017651-003 | Elektricitet til andet | 4393 | kWh | 4393 | 0.86542 | 8786 | 0 | 8786 | 4393 | kWh | 4393 | 0.86542 | 8786 | 0 | 8786 | 0 | 0 | 0
(1407 & 1463) - Vesterbo ¦ Hvidemøllevej 26A, 8920 Randers NV | Hvidemøllevej 26A, 8920 Randers NV | 730-029235-002 | Fjernvarme | 63980 | kWh | 63980 | 4.1587 | 31670.1 | 11691.44 | 43361.54 | 63330 | kWh | 63330 | 4.1165 | 31348.35 | 11691.44 | 43039.79 | 650 | 1.0159 | 321.75
(1407 & 1463) - Vesterbo ¦ Hvidemøllevej 26A, 8920 Randers NV | Hvidemøllevej 26A, 8920 Randers NV | 730-029235-002 | Elektricitet til andet | 36015 | kWh | 36015 | 7.095 | 72030 | 0 | 72030 | 29459 | kWh | 29459 | 5.8034 | 58918 | 0 | 58918 | 6556 | 18.2035 | 13112
(1407 & 1463) - Vesterbo ¦ Vester Tværvej 11, 8920 Randers NV | Vester Tværvej 11, 8920 Randers NV | 730-029235-001 | Fjernvarme | 42340 | kWh | 42340 | 2.7521 | 20958.3 | 7167.6 | 28125.9 | 29150 | kWh | 29150 | 1.8947 | 14429.25 | 7167.6 | 21596.85 | 13190 | 31.1526 | 6529.05
(1407 & 1463) - Vesterbo ¦ Vester Tværvej 11, 8920 Randers NV | Vester Tværvej 11, 8920 Randers NV | 730-029235-001 | Elektricitet til opvarmning | 3077 | kWh | 3077 | 0.60617 | 6154 | 0 | 6154 | 3316 | kWh | 3316 | 0.65325 | 6632 | 0 | 6632 | -239 | -7.7673 | -478
(1407 & 1463) - Vesterbo ¦ Vester Tværvej 11, 8920 Randers NV | Vester Tværvej 11, 8920 Randers NV | 730-029235-001 | Elektricitet til andet | 13904 | kWh | 13904 | 2.7391 | 27808 | 0 | 27808 | 13756 | kWh | 13756 | 2.7099 | 27512 | 0 | 27512 | 148 | 1.0644 | 296
(1411) - Børnehuset Birkebo | Viborgvej 98B, 8920 Randers NV | 730-029678-001 | Fjernvarme | 114410 | kWh | 114410 | 7.4367 | 56632.95 | 12602.96 | 69235.91 | 89290 | kWh | 89290 | 5.8038 | 44198.55 | 12602.96 | 56801.51 | 25120 | 21.9561 | 12434.4
(1411) - Børnehuset Birkebo | Viborgvej 98B, 8920 Randers NV | 730-029678-001 | Elektricitet til andet | 24086 | kWh | 24086 | 4.7449 | 48172 | 0 | 48172 | 22652 | kWh | 22652 | 4.4624 | 45304 | 0 | 45304 | 1434 | 5.9537 | 2868
(1414) - Vuggestuen Viborgvej | Viborgvej 98A, 8920 Randers NV | 730-029237-001 | Fjernvarme | 33890 | kWh | 33890 | 2.2029 | 16775.55 | 8973.76 | 25749.31 | 29160 | kWh | 29160 | 1.8954 | 14434.2 | 8973.76 | 23407.96 | 4730 | 13.9569 | 2341.35
(1414) - Vuggestuen Viborgvej | Viborgvej 98A, 8920 Randers NV | 730-029237-001 | Elektricitet til andet | 14878 | kWh | 14878 | 2.931 | 29756 | 0 | 29756 | 13302 | kWh | 13302 | 2.6205 | 26604 | 0 | 26604 | 1576 | 10.5928 | 3152
(1415) - Børnehaven Viborgvej | Viborgvej 96, 8920 Randers NV | 730-020988-001 | Fjernvarme | 85850 | kWh | 85850 | 5.5803 | 42495.75 | 8433.6 | 50929.35 | 68200 | kWh | 68200 | 4.433 | 33759 | 8433.6 | 42192.6 | 17650 | 20.5591 | 8736.75
(1415) - Børnehaven Viborgvej | Viborgvej 96, 8920 Randers NV | 730-020988-001 | Elektricitet til andet | 15106 | kWh | 15106 | 2.9759 | 30212 | 0 | 30212 | 12589 | kWh | 12589 | 2.48 | 25178 | 0 | 25178 | 2517 | 16.6623 | 5034
(1416) - Dagplejens Hus | Vasen 12, 8920 Randers NV | 730-025932-001 | Elektricitet til opvarmning | 12594 | kWh | 12594 | 2.481 | 25188 | 0 | 25188 | 4491 | kWh | 4491 | 0.88473 | 8982 | 0 | 8982 | 8103 | 64.3402 | 16206
(1416) - Dagplejens Hus | Vasen 12, 8920 Randers NV | 730-025932-001 | Elektricitet til andet | 3108 | kWh | 3108 | 0.61228 | 6216 | 0 | 6216 | 3006 | kWh | 3006 | 0.59218 | 6012 | 0 | 6012 | 102 | 3.2819 | 204
(1417) - Vasen Idrætsanlæg | Vasen 10, 8920 Randers NV | 730-010351-001 | Elektricitet til opvarmning | 25956 | kWh | 25956 | 5.1133 | 51912 | 0 | 51912 | 8126 | kWh | 8126 | 1.6008 | 16252 | 0 | 16252 | 17830 | 68.6932 | 35660
(1417) - Vasen Idrætsanlæg | Vasen 10, 8920 Randers NV | 730-010351-001 | Elektricitet til andet | 3251 | kWh | 3251 | 0.64045 | 6502 | 0 | 6502 | 3021 | kWh | 3021 | 0.59514 | 6042 | 0 | 6042 | 230 | 7.0747 | 460
(1419) - Randers Stadion | Viborgvej 92, 8920 Randers NV | 730-037605-001 | Fjernvarme | 499040 | kWh | 499040 | 32.4376 | 247024.8 | 91753.28 | 338778.08 | 414120 | kWh | 414120 | 26.9178 | 204989.4 | 91753.28 | 296742.68 | 84920 | 17.0167 | 42035.4
(1419) - Randers Stadion | Viborgvej 92, 8920 Randers NV | 730-037605-001 | Elektricitet til opvarmning | 33432 | kWh | 33432 | 6.5861 | 66864 | 0 | 66864 | 26760 | kWh | 26760 | 5.2717 | 53520 | 0 | 53520 | 6672 | 19.9569 | 13344
(1419) - Randers Stadion | Viborgvej 92, 8920 Randers NV | 730-037605-001 | Elektricitet til andet | 130383 | kWh | 130383 | 25.6855 | 260766 | 0 | 260766 | 127063 | kWh | 127063 | 25.0314 | 254126 | 0 | 254126 | 3320 | 2.5463 | 6640
(1456) - Børnehuset Ålykke | Hvidemøllevej 45, 8920 Randers NV | 730-012723-003 | Fjernvarme | 38650 | kWh | 38650 | 2.5122 | 19131.75 | 5243.28 | 24375.03 | 34750 | kWh | 34750 | 2.2588 | 17201.25 | 5243.28 | 22444.53 | 3900 | 10.0906 | 1930.5
(1456) - Børnehuset Ålykke | Hvidemøllevej 45, 8920 Randers NV | 730-012723-003 | Elektricitet til andet | 8514 | kWh | 8514 | 1.6773 | 17028 | 0 | 17028 | 8514 | kWh | 8514 | 1.6773 | 17028 | 0 | 17028 | 0 | 0 | 0
(1460) - Børnehuset Overvænget BBR1 | Overvænget 27, 8920 Randers NV | 730-016227-001 | Fjernvarme | 99050 | kWh | 99050 | 6.4383 | 49029.75 | 11185.04 | 60214.79 | 62560 | kWh | 62560 | 4.0664 | 30967.2 | 11185.04 | 42152.24 | 36490 | 36.84 | 18062.55
(1460) - Børnehuset Overvænget BBR1 | Overvænget 27, 8920 Randers NV | 730-016227-001 | Elektricitet til andet | 17818 | kWh | 17818 | 3.5101 | 35636 | 0 | 35636 | 16999 | kWh | 16999 | 3.3488 | 33998 | 0 | 33998 | 819 | 4.5965 | 1638
(1460) - Børnehuset Overvænget BBR2 | Overvænget 27, 8920 Randers NV | 730-016227-002 | Fjernvarme | 9330 | kWh | 9330 | 0.60645 | 4618.35 | 1985.44 | 6603.79 | 8110 | kWh | 8110 | 0.52715 | 4014.45 | 1985.44 | 5999.89 | 1220 | 13.0761 | 603.9
(1460) - Børnehuset Overvænget BBR2 | Overvænget 27, 8920 Randers NV | 730-016227-002 | Elektricitet til opvarmning | 792 | kWh | 792 | 0.15602 | 1584 | 0 | 1584 | 792 | kWh | 792 | 0.15602 | 1584 | 0 | 1584 | 0 | 0 | 0
(1460) - Børnehuset Overvænget BBR2 | Overvænget 27, 8920 Randers NV | 730-016227-002 | Elektricitet til andet | 2691 | kWh | 2691 | 0.53013 | 5382 | 0 | 5382 | 2418 | kWh | 2418 | 0.47635 | 4836 | 0 | 4836 | 273 | 10.1449 | 546
(1476) - Kollektivhuset | Viborgvej 98D, 8920 Randers NV | 730-019757-001 | Fjernvarme | 40530 | kWh | 40530 | 2.6345 | 20062.35 | 7944.08 | 28006.43 | 37860 | kWh | 37860 | 2.4609 | 18740.7 | 7944.08 | 26684.78 | 2670 | 6.5877 | 1321.65
(1476) - Kollektivhuset | Viborgvej 98D, 8920 Randers NV | 730-019757-001 | Elektricitet til andet | 16975 | kWh | 16975 | 3.3441 | 33950 | 0 | 33950 | 11750 | kWh | 11750 | 2.3148 | 23500 | 0 | 23500 | 5225 | 30.7806 | 10450
(1515) - Skovbørnehaven Troldebo | Himmelbovej 2, 8920 Randers NV | 730-012199-001 | Elektricitet til opvarmning | 8247 | kWh | 8247 | 1.6247 | 16494 | 0 | 16494 | 8548 | kWh | 8548 | 1.684 | 17096 | 0 | 17096 | -301 | -3.6498 | -602
(1515) - Skovbørnehaven Troldebo | Himmelbovej 2, 8920 Randers NV | 730-012199-001 | Elektricitet til andet | 2973 | kWh | 2973 | 0.58568 | 5946 | 0 | 5946 | 2161 | kWh | 2161 | 0.42572 | 4322 | 0 | 4322 | 812 | 27.3125 | 1624
(152) Svaleparken 7A, 9A, 13A & 15A ¦ Svalevej 13A, 8960 Randers SØ | Svalevej 13A, 8960 Randers SØ | 730-036202-004 | Naturgas | 7330 | m³ | 80630 | 16.4485 | 83048.9 | 0 | 83048.9 | 0 | m³ | 0 | 0 | 0 | 0 | 0 | 80630 | 100 | 83048.9
(152) Svaleparken 7A, 9A, 13A & 15A ¦ Svalevej 13A, 8960 Randers SØ | Svalevej 13A, 8960 Randers SØ | 730-036202-004 | Elektricitet til andet | 34260 | kWh | 34260 | 6.7492 | 75372 | 0 | 75372 | 33219 | kWh | 33219 | 6.5441 | 73081.8 | 0 | 73081.8 | 1041 | 3.0385 | 2290.2
(152) Svaleparken 7A, 9A, 13A & 15A ¦ Svalevej 13A, 8960 Randers SØ | Svalevej 13A, 8960 Randers SØ | 730-036202-004 | Fjernvarme | 0 | kWh | 0 | 0 | 0 | 0 | 0 | 54570 | kWh | 54570 | 3.5471 | 28496.454 | 7720 | 36216.454 | -54570 | 0 | -36216.454
(152) Svaleparken 7A, 9A, 13A & 15A ¦ Svalevej 15A, 8960 Randers SØ | Svalevej 15A, 8960 Randers SØ | 730-036202-005 | Naturgas | 7330 | m³ | 80630 | 16.4485 | 83048.9 | 0 | 83048.9 | 0 | m³ | 0 | 0 | 0 | 0 | 0 | 80630 | 100 | 83048.9
(152) Svaleparken 7A, 9A, 13A & 15A ¦ Svalevej 15A, 8960 Randers SØ | Svalevej 15A, 8960 Randers SØ | 730-036202-005 | Elektricitet til andet | 34628 | kWh | 34628 | 6.8217 | 76181.6 | 0 | 76181.6 | 33219 | kWh | 33219 | 6.5441 | 73081.8 | 0 | 73081.8 | 1409 | 4.069 | 3099.8
(152) Svaleparken 7A, 9A, 13A & 15A ¦ Svalevej 15A, 8960 Randers SØ | Svalevej 15A, 8960 Randers SØ | 730-036202-005 | Fjernvarme | 0 | kWh | 0 | 0 | 0 | 0 | 0 | 54570 | kWh | 54570 | 3.5471 | 28496.454 | 7720 | 36216.454 | -54570 | 0 | -36216.454
(152) Svaleparken 7A, 9A, 13A & 15A ¦ Svalevej 7A, 8960 Randers SØ | Svalevej 7A, 8960 Randers SØ | 730-036202-001 | Naturgas | 7287.2727 | m³ | 80160 | 16.3526 | 82564.8 | 0 | 82564.8 | 0 | m³ | 0 | 0 | 0 | 0 | 0 | 80160 | 100 | 82564.8
(152) Svaleparken 7A, 9A, 13A & 15A ¦ Svalevej 7A, 8960 Randers SØ | Svalevej 7A, 8960 Randers SØ | 730-036202-001 | Elektricitet til andet | 34607 | kWh | 34607 | 6.8176 | 76135.4 | 0 | 76135.4 | 33222 | kWh | 33222 | 6.5447 | 73088.4 | 0 | 73088.4 | 1385 | 4.0021 | 3047
(152) Svaleparken 7A, 9A, 13A & 15A ¦ Svalevej 7A, 8960 Randers SØ | Svalevej 7A, 8960 Randers SØ | 730-036202-001 | Fjernvarme | 0 | kWh | 0 | 0 | 0 | 0 | 0 | 54060 | kWh | 54060 | 3.5139 | 28230.132 | 7720 | 35950.132 | -54060 | 0 | -35950.132
(152) Svaleparken 7A, 9A, 13A & 15A ¦ Svalevej 9A, 8960 Randers SØ | Svalevej 9A, 8960 Randers SØ | 730-036202-002 | Naturgas | 7330 | m³ | 80630 | 16.4485 | 83048.9 | 0 | 83048.9 | 0 | m³ | 0 | 0 | 0 | 0 | 0 | 80630 | 100 | 83048.9
(152) Svaleparken 7A, 9A, 13A & 15A ¦ Svalevej 9A, 8960 Randers SØ | Svalevej 9A, 8960 Randers SØ | 730-036202-002 | Elektricitet til andet | 34116 | kWh | 34116 | 6.7209 | 75055.2 | 0 | 75055.2 | 33276 | kWh | 33276 | 6.5554 | 73207.2 | 0 | 73207.2 | 840 | 2.4622 | 1848
(152) Svaleparken 7A, 9A, 13A & 15A ¦ Svalevej 9A, 8960 Randers SØ | Svalevej 9A, 8960 Randers SØ | 730-036202-002 | Fjernvarme | 0 | kWh | 0 | 0 | 0 | 0 | 0 | 54570 | kWh | 54570 | 3.5471 | 28496.454 | 7720 | 36216.454 | -54570 | 0 | -36216.454
(1533) - Perron 4 | Jernbanegade 4D, 8900 Randers C | 730-019539-002 | Fjernvarme | 108.37 | MWh | 108370 | 7.0441 | 53643.15 | 15550.56 | 69193.71 | 108.48 | MWh | 108480 | 7.0512 | 53697.6 | 15550.56 | 69248.16 | -110 | -0.1015 | -54.45
(1533) - Perron 4 | Jernbanegade 4D, 8900 Randers C | 730-019539-002 | Elektricitet til andet | 30797 | kWh | 30797 | 6.067 | 61594 | 0 | 61594 | 29908 | kWh | 29908 | 5.8919 | 59816 | 0 | 59816 | 889 | 2.8866 | 1778
(1550) Bostedet Høvejen | Høvejen 23, 8940 Randers SV | 730-021194-001 | Fjernvarme | 160820 | kWh | 160820 | 10.4533 | 79605.9 | 28598.8 | 108204.7 | 117300 | kWh | 117300 | 7.6245 | 58063.5 | 28598.8 | 86662.3 | 43520 | 27.0613 | 21542.4
(1550) Bostedet Høvejen | Høvejen 23, 8940 Randers SV | 730-021194-001 | Overskud fra solceller | -4241.6005 | kWh | -4241.6005 | -0.8356 | -2544.9603 | 2000 | -544.9603 | -4241.6005 | kWh | -4241.6005 | -0.8356 | -2544.9603 | 2000 | -544.9603 | 0 | 0 | 0
(1550) Bostedet Høvejen | Høvejen 23, 8940 Randers SV | 730-021194-001 | Elektricitet til andet | 57942 | kWh | 57942 | 11.4146 | 115884 | 0 | 115884 | 56555 | kWh | 56555 | 11.1413 | 113110 | 0 | 113110 | 1387 | 2.3938 | 2774
(1550) Bostedet Høvejen | Høvejen 23, 8940 Randers SV | 730-021194-001 | Elektricitet til andet, bidrag fra solceller | -8452.3995 | kWh | -8452.3995 | -1.6651 | -16904.7989 | 0 | -16904.7989 | -8452.3995 | kWh | -8452.3995 | -1.6651 | -16904.7989 | 0 | -16904.7989 | 0 | 0 | 0
(1557) Børnehuset Skovdalen | Høvejen 18, 8940 Randers SV | 730-027891-001 | Fjernvarme | 86240 | kWh | 86240 | 5.6056 | 57263.36 | 12873.04 | 70136.4 | 62260 | kWh | 62260 | 4.0469 | 41340.64 | 12873.04 | 54213.68 | 23980 | 27.8061 | 15922.72
(1557) Børnehuset Skovdalen | Høvejen 18, 8940 Randers SV | 730-027891-001 | Elektricitet til andet | 18134 | kWh | 18134 | 3.5724 | 36268 | 0 | 36268 | 16637 | kWh | 16637 | 3.2775 | 33274 | 0 | 33274 | 1497 | 8.2552 | 2994
(1558) - Hjørnestenen | Søren Møllers Gade 5B, 8900 Randers C | 730-018361-002 | Fjernvarme | 300.43 | MWh | 300430 | 19.528 | 199485.52 | 24193.12 | 223678.64 | 240.46 | MWh | 240460 | 15.6299 | 159665.44 | 24193.12 | 183858.56 | 59970 | 19.9614 | 39820.08
(1558) - Hjørnestenen | Søren Møllers Gade 5B, 8900 Randers C | 730-018361-002 | Elektricitet til andet | 83194 | kWh | 83194 | 16.3892 | 183026.8 | 0 | 183026.8 | 79313 | kWh | 79313 | 15.6247 | 174488.6 | 0 | 174488.6 | 3881 | 4.665 | 8538.2
(1568) Materielgården Randers - Bygning 8 | Gudenåvej 2, 8920 Randers NV | 730-012713-008 | Elektricitet til opvarmning | 2810 | kWh | 2810 | 0.55357 | 5620 | 0 | 5620 | 2546 | kWh | 2546 | 0.50156 | 5092 | 0 | 5092 | 264 | 9.395 | 528
(1568) Materielgården Randers - Bygning 8 | Gudenåvej 2, 8920 Randers NV | 730-012713-008 | Elektricitet til andet | 2068 | kWh | 2068 | 0.4074 | 4136 | 0 | 4136 | 2068 | kWh | 2068 | 0.4074 | 4136 | 0 | 4136 | 0 | 0 | 0
(1568) Materielgården Randers ¦ Bygning 2 | Gudenåvej 2, 8920 Randers NV | 730-012713-002 | Træpiller | 55226.8041 | Kilo | 267850 | 0 | 161704.0825 | 0 | 161704.0825 | 14554.6392 | Kilo | 70590 | 0 | 42615.9835 | 0 | 42615.9835 | 197260 | 73.6457 | 119088.099
(1568) Materielgården Randers ¦ Bygning 2 | Gudenåvej 2, 8920 Randers NV | 730-012713-002 | Elektricitet til opvarmning | 1107 | kWh | 1107 | 0.21808 | 2214 | 0 | 2214 | 281 | kWh | 281 | 0.055357 | 562 | 0 | 562 | 826 | 74.6161 | 1652
(1568) Materielgården Randers ¦ Bygning 2 | Gudenåvej 2, 8920 Randers NV | 730-012713-002 | Elektricitet til andet | 26013 | kWh | 26013 | 5.1246 | 52026 | 0 | 52026 | 25123 | kWh | 25123 | 4.9492 | 50246 | 0 | 50246 | 890 | 3.4214 | 1780
(1568) Materielgården Randers ¦ Bygning 5 | Gudenåvej 2, 8920 Randers NV | 730-012713-005 | Træpiller | 11548.4536 | Kilo | 56010 | 0 | 33813.8722 | 0 | 33813.8722 | 10022.6804 | Kilo | 48610 | 0 | 29346.4082 | 0 | 29346.4082 | 7400 | 13.2119 | 4467.4639
(1568) Materielgården Randers ¦ Bygning 5 | Gudenåvej 2, 8920 Randers NV | 730-012713-005 | Elektricitet til andet | 14127 | kWh | 14127 | 2.783 | 28254 | 0 | 28254 | 13011 | kWh | 13011 | 2.5632 | 26022 | 0 | 26022 | 1116 | 7.8998 | 2232
(1609) - Borgerservice ¦ Odinsgade 12, 8900 Randers C | Odinsgade 12, 8900 Randers C | 730-018352-003 | Fjernvarme | 99.25 | MWh | 99250 | 6.4512 | 65902 | 16974.88 | 82876.88 | 77.51 | MWh | 77510 | 5.0381 | 51466.64 | 16974.88 | 68441.52 | 21740 | 21.9043 | 14435.36
(1609) - Borgerservice ¦ Odinsgade 12, 8900 Randers C | Odinsgade 12, 8900 Randers C | 730-018352-003 | Elektricitet til opvarmning | 7187 | kWh | 7187 | 1.4158 | 15811.4 | 0 | 15811.4 | 7187 | kWh | 7187 | 1.4158 | 15811.4 | 0 | 15811.4 | 0 | 0 | 0
(1609) - Borgerservice ¦ Odinsgade 12, 8900 Randers C | Odinsgade 12, 8900 Randers C | 730-018352-003 | Elektricitet til andet | 26677 | kWh | 26677 | 5.2554 | 58689.4 | 0 | 58689.4 | 20149 | kWh | 20149 | 3.9694 | 44327.8 | 0 | 44327.8 | 6528 | 24.4705 | 14361.6
(1609) - Borgerservice ¦ Odinsgade 14, 8900 Randers C | Odinsgade 14, 8900 Randers C | 730-018352-004 | Fjernvarme | 110.3 | MWh | 110300 | 7.1695 | 73239.2 | 35880.48 | 109119.68 | 119.04 | MWh | 119040 | 7.7376 | 79042.56 | 35880.48 | 114923.04 | -8740 | -7.9238 | -5803.36
(1609) - Borgerservice ¦ Odinsgade 14, 8900 Randers C | Odinsgade 14, 8900 Randers C | 730-018352-004 | Elektricitet til opvarmning | 12548 | kWh | 12548 | 2.472 | 27605.6 | 0 | 27605.6 | 12548 | kWh | 12548 | 2.472 | 27605.6 | 0 | 27605.6 | 0 | 0 | 0
(1609) - Borgerservice ¦ Odinsgade 14, 8900 Randers C | Odinsgade 14, 8900 Randers C | 730-018352-004 | Elektricitet til andet | 70097 | kWh | 70097 | 13.8091 | 154213.4 | 0 | 154213.4 | 47402 | kWh | 47402 | 9.3382 | 104284.4 | 0 | 104284.4 | 22695 | 32.3766 | 49929
(1615) Laksetorvet ¦ Laksetorvet 1, 8900 Randers C | Laksetorvet 1, 8900 Randers C | 730-019632-001 | Fjernvarme | 1214.18 | MWh | 1214180 | 78.9217 | 806215.52 | 314721.2 | 1120936.72 | 970.8 | MWh | 970800 | 63.102 | 644611.2 | 314721.2 | 959332.4 | 243380 | 20.0448 | 161604.32
(1615) Laksetorvet ¦ Laksetorvet 1, 8900 Randers C | Laksetorvet 1, 8900 Randers C | 730-019632-001 | Elektricitet til andet | 472207 | kWh | 472207 | 93.0248 | 1038855.4 | 0 | 1038855.4 | 339220 | kWh | 339220 | 66.8263 | 746284 | 0 | 746284 | 132987 | 28.1629 | 292571.4
(1615) Laksetorvet ¦ Odinsgade 15, 8900 Randers C | Odinsgade 15, 8900 Randers C | 730-019632-002 | Fjernvarme | 242.71 | MWh | 242710 | 15.7761 | 161159.44 | 17109.92 | 178269.36 | 151.58 | MWh | 151580 | 9.8527 | 100649.12 | 17109.92 | 117759.04 | 91130 | 37.5469 | 60510.32
(1615) Laksetorvet ¦ Odinsgade 15, 8900 Randers C | Odinsgade 15, 8900 Randers C | 730-019632-002 | Elektricitet til opvarmning | 466 | kWh | 466 | 0.091802 | 1025.2 | 0 | 1025.2 | 432 | kWh | 432 | 0.085104 | 950.4 | 0 | 950.4 | 34 | 7.2961 | 74.8
(1615) Laksetorvet ¦ Odinsgade 15, 8900 Randers C | Odinsgade 15, 8900 Randers C | 730-019632-002 | Elektricitet til andet | 33437 | kWh | 33437 | 6.5871 | 73561.4 | 0 | 73561.4 | 23975 | kWh | 23975 | 4.7231 | 52745 | 0 | 52745 | 9462 | 28.298 | 20816.4
(1615) Laksetorvet ¦ Vestergrave 30, 8900 Randers C | Vestergrave 30, 8900 Randers C | 730-019632-003 | Fjernvarme | 64.86 | MWh | 64860 | 4.2159 | 43067.04 | 6846.88 | 49913.92 | 53.42 | MWh | 53420 | 3.4723 | 35470.88 | 6846.88 | 42317.76 | 11440 | 17.638 | 7596.16
(1615) Laksetorvet ¦ Vestergrave 30, 8900 Randers C | Vestergrave 30, 8900 Randers C | 730-019632-003 | Elektricitet til andet | 13258 | kWh | 13258 | 2.6118 | 29167.6 | 0 | 29167.6 | 13258 | kWh | 13258 | 2.6118 | 29167.6 | 0 | 29167.6 | 0 | 0 | 0
(1615) Lille Rosengård | Lille Rosengård 16, 8900 Randers C | 730-019632-004 | Fjernvarme | 71.62 | MWh | 71620 | 4.6553 | 47555.68 | 21971.36 | 69527.04 | 72.59 | MWh | 72590 | 4.7184 | 48199.76 | 21971.36 | 70171.12 | -970 | -1.3544 | -644.08
(1615) Lille Rosengård | Lille Rosengård 16, 8900 Randers C | 730-019632-004 | Elektricitet til opvarmning | 6912 | kWh | 6912 | 1.3617 | 15206.4 | 0 | 15206.4 | 6912 | kWh | 6912 | 1.3617 | 15206.4 | 0 | 15206.4 | 0 | 0 | 0
(1615) Lille Rosengård | Lille Rosengård 16, 8900 Randers C | 730-019632-004 | Elektricitet til andet | 57121 | kWh | 57121 | 11.2528 | 125666.2 | 0 | 125666.2 | 39830 | kWh | 39830 | 7.8465 | 87626 | 0 | 87626 | 17291 | 30.2708 | 38040.2
(1620) - Det gamle rådhus | Rådhusstræde 1, 8900 Randers C | 730-017061-001 | Fjernvarme | 81.96 | MWh | 81960 | 5.3274 | 54421.44 | 10864.32 | 65285.76 | 72.99 | MWh | 72990 | 4.7443 | 48465.36 | 10864.32 | 59329.68 | 8970 | 10.9444 | 5956.08
(1620) - Det gamle rådhus | Rådhusstræde 1, 8900 Randers C | 730-017061-001 | Elektricitet til andet | 28925 | kWh | 28925 | 5.6982 | 63635 | 0 | 63635 | 17195 | kWh | 17195 | 3.3874 | 37829 | 0 | 37829 | 11730 | 40.5532 | 25806
(1621) - Kirkens korshærs Være- og aktivitetssted | Slotsgården 5, 8900 Randers C | 730-030135-001 | Fjernvarme | 26.21 | MWh | 26210 | 1.7037 | 17403.44 | 9007.52 | 26410.96 | 27.01 | MWh | 27010 | 1.7556 | 17934.64 | 9007.52 | 26942.16 | -800 | -3.0523 | -531.2
(1621) - Kirkens korshærs Være- og aktivitetssted | Slotsgården 5, 8900 Randers C | 730-030135-001 | Elektricitet til andet | 12630 | kWh | 12630 | 2.4881 | 25260 | 0 | 25260 | 11068 | kWh | 11068 | 2.1804 | 22136 | 0 | 22136 | 1562 | 12.3674 | 3124
(1622) - Kompasset | Stemannsgade 9D, 8900 Randers C | 730-030193-001 | Fjernvarme | 66780 | kWh | 66780 | 4.3407 | 44341.92 | 9699.6 | 54041.52 | 57520 | kWh | 57520 | 3.7388 | 38193.28 | 9699.6 | 47892.88 | 9260 | 13.8664 | 6148.64
(1622) - Kompasset | Stemannsgade 9D, 8900 Randers C | 730-030193-001 | Elektricitet til andet | 11109 | kWh | 11109 | 2.1885 | 22218 | 0 | 22218 | 10424 | kWh | 10424 | 2.0535 | 20848 | 0 | 20848 | 685 | 6.1662 | 1370
(1626) Ulvehøj stadion | Møllevangsvej 15, 8940 Randers SV | 730-015340-001 | Fjernvarme | 127760 | kWh | 127760 | 8.3044 | 63241.2 | 15050.56 | 78291.76 | 74860 | kWh | 74860 | 4.8659 | 37055.7 | 15050.56 | 52106.26 | 52900 | 41.4058 | 26185.5
(1626) Ulvehøj stadion | Møllevangsvej 15, 8940 Randers SV | 730-015340-001 | Elektricitet til andet | 21081 | kWh | 21081 | 4.153 | 42162 | 0 | 42162 | 19261 | kWh | 19261 | 3.7944 | 38522 | 0 | 38522 | 1820 | 8.6334 | 3640
(1629) - Stevnstrup Station | Stationsvej 34A, 8870 Langå | 730-032842-001 | Naturgas | 2990 | m³ | 32890 | 6.7096 | 20930 | 0 | 20930 | 1867.2727 | m³ | 20540 | 4.1902 | 13070.9091 | 0 | 13070.9091 | 12350 | 37.5494 | 7859.0909
(1629) - Stevnstrup Station | Stationsvej 34A, 8870 Langå | 730-032842-001 | Elektricitet til andet | 3982 | kWh | 3982 | 0.78445 | 7964 | 0 | 7964 | 3582 | kWh | 3582 | 0.70565 | 7164 | 0 | 7164 | 400 | 10.0452 | 800
(1634) Udebørnehaven Månehuset | Tebbestrupvej 86, 8940 Randers SV | 730-018486-002 | Elektricitet til opvarmning | 5458 | kWh | 5458 | 1.0752 | 10916 | 0 | 10916 | 5459 | kWh | 5459 | 1.0754 | 10918 | 0 | 10918 | -1 | -0.018322 | -2
(1634) Udebørnehaven Månehuset | Tebbestrupvej 86, 8940 Randers SV | 730-018486-002 | Elektricitet til andet | 6182 | kWh | 6182 | 1.2179 | 12364 | 0 | 12364 | 6169 | kWh | 6169 | 1.2153 | 12338 | 0 | 12338 | 13 | 0.21029 | 26
(1636) - Skovhuset | Fladbrovej 134, 8920 Randers NV | 730-025632-001 | Elektricitet til opvarmning | 4618 | kWh | 4618 | 0.90975 | 9236 | 0 | 9236 | 3528 | kWh | 3528 | 0.69502 | 7056 | 0 | 7056 | 1090 | 23.6033 | 2180
(1636) - Skovhuset | Fladbrovej 134, 8920 Randers NV | 730-025632-001 | Elektricitet til andet | 1905 | kWh | 1905 | 0.37528 | 3810 | 0 | 3810 | 1650 | kWh | 1650 | 0.32505 | 3300 | 0 | 3300 | 255 | 13.3858 | 510
(1637) MTB Randers | Høvejen 17, 8940 Randers SV | 730-012954-001 | Fjernvarme | 70840 | kWh | 70840 | 4.6046 | 35065.8 | 7049.44 | 42115.24 | 27660 | kWh | 27660 | 1.7979 | 13691.7 | 7049.44 | 20741.14 | 43180 | 60.9543 | 21374.1
(1637) MTB Randers | Høvejen 17, 8940 Randers SV | 730-012954-001 | Elektricitet til andet | 8545 | kWh | 8545 | 1.6834 | 17090 | 0 | 17090 | 6432 | kWh | 6432 | 1.2671 | 12864 | 0 | 12864 | 2113 | 24.7279 | 4226
(1705) Vorup Plejehjem | Bøsbrovej 68, 8940 Randers SV | 730-029405-001 | Fjernvarme | 227560 | kWh | 227560 | 14.7914 | 112642.2 | 24638.4 | 137280.6 | 184720 | kWh | 184720 | 12.0068 | 91436.4 | 24638.4 | 116074.8 | 42840 | 18.8258 | 21205.8
(1705) Vorup Plejehjem | Bøsbrovej 68, 8940 Randers SV | 730-029405-001 | Elektricitet til andet | 80815 | kWh | 80815 | 15.9206 | 161630 | 0 | 161630 | 80008 | kWh | 80008 | 15.7616 | 160016 | 0 | 160016 | 807 | 0.99858 | 1614
(1736) Værum GF | Ved Kirken 3, 8940 Randers SV | 730-033084-001 | Fjernvarme | 23.77 | MWh | 23770 | 1.5451 | 11885 | 1830 | 13715 | 18.39 | MWh | 18390 | 1.1953 | 9195 | 1830 | 11025 | 5380 | 22.6336 | 2690
(1736) Værum GF | Ved Kirken 3, 8940 Randers SV | 730-033084-001 | Elektricitet til andet | 2852 | kWh | 2852 | 0.56184 | 5704 | 0 | 5704 | 2852 | kWh | 2852 | 0.56184 | 5704 | 0 | 5704 | 0 | 0 | 0
(1738) Kildevang ¦ BBR 1 - Randersvej 23A | Randersvej 23A, 8870 Langå | 730-033424-001 | Fjernvarme | 54.96 | MWh | 54960 | 3.5724 | 27480 | 24847 | 52327 | 54.96 | MWh | 54960 | 3.5724 | 27480 | 24847 | 52327 | 0 | 0 | 0
(1738) Kildevang ¦ BBR 1 - Randersvej 23A | Randersvej 23A, 8870 Langå | 730-033424-001 | Elektricitet til andet | 27877 | kWh | 27877 | 5.4918 | 55754 | 0 | 55754 | 27515 | kWh | 27515 | 5.4205 | 55030 | 0 | 55030 | 362 | 1.2986 | 724
(1738) Kildevang ¦ BBR 2 - Randersvej 23B | Randersvej 23B, 8870 Langå | 730-033424-002 | Fjernvarme | 55.05 | MWh | 55050 | 3.5783 | 27525 | 24847 | 52372 | 55.05 | MWh | 55050 | 3.5783 | 27525 | 24847 | 52372 | 0 | 0 | 0
(1738) Kildevang ¦ BBR 2 - Randersvej 23B | Randersvej 23B, 8870 Langå | 730-033424-002 | Elektricitet til andet | 27859 | kWh | 27859 | 5.4882 | 55718 | 0 | 55718 | 27497 | kWh | 27497 | 5.4169 | 54994 | 0 | 54994 | 362 | 1.2994 | 724
(1738) Kildevang ¦ BBR 3 - Randersvej 23C-D | Randersvej 23C, 8870 Langå | 730-033424-003 | Fjernvarme | 145.88 | MWh | 145880 | 9.4822 | 72940 | 44202.75 | 117142.75 | 136.26 | MWh | 136260 | 8.8569 | 68130 | 44202.75 | 112332.75 | 9620 | 6.5945 | 4810
(1738) Kildevang ¦ BBR 3 - Randersvej 23C-D | Randersvej 23C, 8870 Langå | 730-033424-003 | Elektricitet til andet | 50829 | kWh | 50829 | 10.0133 | 101658 | 0 | 101658 | 49923 | kWh | 49923 | 9.8348 | 99846 | 0 | 99846 | 906 | 1.7824 | 1812
(1738) Kildevang ¦ BBR 4 - Randersvej 23E-F | Randersvej 23E, 8870 Langå | 730-033424-004 | Fjernvarme | 156.7 | MWh | 156700 | 10.1855 | 78350 | 47990.5 | 126340.5 | 146.31 | MWh | 146310 | 9.5101 | 73155 | 47990.5 | 121145.5 | 10390 | 6.6305 | 5195
(1738) Kildevang ¦ BBR 4 - Randersvej 23E-F | Randersvej 23E, 8870 Langå | 730-033424-004 | Elektricitet til andet | 54613 | kWh | 54613 | 10.7588 | 109226 | 0 | 109226 | 53570 | kWh | 53570 | 10.5533 | 107140 | 0 | 107140 | 1043 | 1.9098 | 2086
(1738) Kildevang ¦ BBR 5 - Randersvej 23G | Randersvej 23G, 8870 Langå | 730-033424-005 | Fjernvarme | 191.86 | MWh | 191860 | 12.4709 | 95930 | 42764.16 | 138694.16 | 185.36 | MWh | 185360 | 12.0484 | 92680 | 42764.16 | 135444.16 | 6500 | 3.3879 | 3250
(1738) Kildevang ¦ BBR 5 - Randersvej 23G | Randersvej 23G, 8870 Langå | 730-033424-005 | Elektricitet til andet | 89504 | kWh | 89504 | 17.6323 | 179008 | 0 | 179008 | 64634 | kWh | 64634 | 12.7329 | 129268 | 0 | 129268 | 24870 | 27.7865 | 49740
(1752) Børnehaven Fuglereden | Vinkelvej 17, 8870 Langå | 730-033207-001 | Fjernvarme | 41.1 | MWh | 41100 | 2.6715 | 20550 | 8773.14 | 29323.14 | 30.37 | MWh | 30370 | 1.9741 | 15185 | 8773.14 | 23958.14 | 10730 | 26.1071 | 5365
(1752) Børnehaven Fuglereden | Vinkelvej 17, 8870 Langå | 730-033207-001 | Elektricitet til andet | 8197 | kWh | 8197 | 1.6148 | 16394 | 0 | 16394 | 5910 | kWh | 5910 | 1.1643 | 11820 | 0 | 11820 | 2287 | 27.9005 | 4574
(1770) - Børnehuset Gudenådalen | Stavnagervej 2D, 8870 Langå | 730-039358-001 | Overskud fra solceller | -24135.9174 | kWh | -24135.9174 | -4.7548 | -14481.5505 | 1000 | -13481.5505 | -24218.6069 | kWh | -24218.6069 | -4.7711 | -14531.1642 | 1000 | -13531.1642 | 82.6895 | 0.3426 | 49.6137
(1770) - Børnehuset Gudenådalen | Stavnagervej 2D, 8870 Langå | 730-039358-001 | Elektricitet til opvarmning | 13155 | kWh | 13155 | 2.5915 | 26310 | 0 | 26310 | 13262 | kWh | 13262 | 2.6126 | 26524 | 0 | 26524 | -107 | -0.81338 | -214
(1770) - Børnehuset Gudenådalen | Stavnagervej 2D, 8870 Langå | 730-039358-001 | Elektricitet til opvarmning, bidrag fra solceller | -3778.4444 | kWh | -3778.4444 | -0.74435 | -7556.8888 | 0 | -7556.8888 | -3861.4732 | kWh | -3861.4732 | -0.76071 | -7722.9463 | 0 | -7722.9463 | 83.0288 | 2.1974 | 166.0576
(1770) - Børnehuset Gudenådalen | Stavnagervej 2D, 8870 Langå | 730-039358-001 | Elektricitet til andet | 28551 | kWh | 28551 | 5.6245 | 57102 | 0 | 57102 | 27947 | kWh | 27947 | 5.5056 | 55894 | 0 | 55894 | 604 | 2.1155 | 1208
(1770) - Børnehuset Gudenådalen | Stavnagervej 2D, 8870 Langå | 730-039358-001 | Elektricitet til andet, bidrag fra solceller | -19156.6382 | kWh | -19156.6382 | -3.7739 | -38313.2764 | 0 | -38313.2764 | -18990.9199 | kWh | -18990.9199 | -3.7412 | -37981.8398 | 0 | -37981.8398 | -165.7183 | -0.86507 | -331.4365
(1824) - FDF Stevnstrup - ES står for vedligehold | Landsbygaden 2, 8870 Langå | 730-032127-001 | Naturgas | 7389.0909 | m³ | 81280 | 16.5811 | 83718.4 | 0 | 83718.4 | 0 | m³ | 0 | 0 | 0 | 0 | 0 | 81280 | 100 | 83718.4
(1824) - FDF Stevnstrup - ES står for vedligehold | Landsbygaden 2, 8870 Langå | 730-032127-001 | Elektricitet til andet | 5160 | kWh | 5160 | 1.0165 | 10320 | 0 | 10320 | 4976 | kWh | 4976 | 0.98027 | 9952 | 0 | 9952 | 184 | 3.5659 | 368
(1824) - FDF Stevnstrup - ES står for vedligehold | Landsbygaden 2, 8870 Langå | 730-032127-001 | Fjernvarme | 0 | kWh | 0 | 0 | 0 | 0 | 0 | 36970 | kWh | 36970 | 2.403 | 19305.734 | 2400 | 21705.734 | -36970 | 0 | -21705.734
(1831) Boliger Villavej 1B-E ¦ Villavej 1B, 8870 Langå | Villavej 1B, 8870 Langå | 730-031455-009 | Fjernvarme | 5.03 | MWh | 5030 | 0.32695 | 2986.5625 | 3008 | 5994.5625 | 4.69 | MWh | 4690 | 0.30485 | 2784.6875 | 3008 | 5792.6875 | 340 | 6.7594 | 201.875
(1831) Boliger Villavej 1B-E ¦ Villavej 1B, 8870 Langå | Villavej 1B, 8870 Langå | 730-031455-009 | Elektricitet til andet | 2054 | kWh | 2054 | 0.40464 | 4108 | 0 | 4108 | 2054 | kWh | 2054 | 0.40464 | 4108 | 0 | 4108 | 0 | 0 | 0
(1831) Boliger Villavej 1B-E ¦ Villavej 1C, 8870 Langå | Villavej 1C, 8870 Langå | 730-031455-009 | Fjernvarme | 4.34 | MWh | 4340 | 0.2821 | 2576.875 | 2935 | 5511.875 | 4.01 | MWh | 4010 | 0.26065 | 2380.9375 | 2935 | 5315.9375 | 330 | 7.6037 | 195.9375
(1831) Boliger Villavej 1B-E ¦ Villavej 1C, 8870 Langå | Villavej 1C, 8870 Langå | 730-031455-009 | Elektricitet til andet | 1993 | kWh | 1993 | 0.39262 | 3986 | 0 | 3986 | 1993 | kWh | 1993 | 0.39262 | 3986 | 0 | 3986 | 0 | 0 | 0
(1831) Boliger Villavej 1B-E ¦ Villavej 1D, 8870 Langå | Villavej 1D, 8870 Langå | 730-031455-009 | Fjernvarme | 4.34 | MWh | 4340 | 0.2821 | 2576.875 | 2935 | 5511.875 | 4.01 | MWh | 4010 | 0.26065 | 2380.9375 | 2935 | 5315.9375 | 330 | 7.6037 | 195.9375
(1831) Boliger Villavej 1B-E ¦ Villavej 1D, 8870 Langå | Villavej 1D, 8870 Langå | 730-031455-009 | Elektricitet til andet | 1993 | kWh | 1993 | 0.39262 | 3986 | 0 | 3986 | 1993 | kWh | 1993 | 0.39262 | 3986 | 0 | 3986 | 0 | 0 | 0
(1831) Boliger Villavej 1B-E ¦ Villavej 1E, 8870 Langå | Villavej 1E, 8870 Langå | 730-031455-009 | Fjernvarme | 5.29 | MWh | 5290 | 0.34385 | 3140.9375 | 3008 | 6148.9375 | 4.94 | MWh | 4940 | 0.3211 | 2933.125 | 3008 | 5941.125 | 350 | 6.6163 | 207.8125
(1831) Boliger Villavej 1B-E ¦ Villavej 1E, 8870 Langå | Villavej 1E, 8870 Langå | 730-031455-009 | Elektricitet til andet | 2054 | kWh | 2054 | 0.40464 | 4108 | 0 | 4108 | 2054 | kWh | 2054 | 0.40464 | 4108 | 0 | 4108 | 0 | 0 | 0
(1831) Byparken - Markedsgade 4-12 ¦ Nr. 10 | Markedsgade 10, 8870 Langå | 730-031455-007 | Fjernvarme | 6.93 | MWh | 6930 | 0.45045 | 4114.6875 | 3081 | 7195.6875 | 6.59 | MWh | 6590 | 0.42835 | 3912.8125 | 3081 | 6993.8125 | 340 | 4.9062 | 201.875
(1831) Byparken - Markedsgade 4-12 ¦ Nr. 10 | Markedsgade 10, 8870 Langå | 730-031455-007 | Elektricitet til andet | 2446 | kWh | 2446 | 0.48186 | 4892 | 0 | 4892 | 2082 | kWh | 2082 | 0.41015 | 4164 | 0 | 4164 | 364 | 14.8814 | 728
(1831) Byparken - Markedsgade 4-12 ¦ Nr. 12 | Markedsgade 12, 8870 Langå | 730-031455-007 | Fjernvarme | 6.93 | MWh | 6930 | 0.45045 | 4114.6875 | 3081 | 7195.6875 | 6.59 | MWh | 6590 | 0.42835 | 3912.8125 | 3081 | 6993.8125 | 340 | 4.9062 | 201.875
(1831) Byparken - Markedsgade 4-12 ¦ Nr. 12 | Markedsgade 12, 8870 Langå | 730-031455-007 | Elektricitet til andet | 2446 | kWh | 2446 | 0.48186 | 4892 | 0 | 4892 | 2082 | kWh | 2082 | 0.41015 | 4164 | 0 | 4164 | 364 | 14.8814 | 728
(1831) Byparken - Markedsgade 4-12 ¦ Nr. 4 | Markedsgade 4, 8870 Langå | 730-031455-006 | Fjernvarme | 6.9 | MWh | 6900 | 0.4485 | 4096.875 | 3081 | 7177.875 | 6.55 | MWh | 6550 | 0.42575 | 3889.0625 | 3081 | 6970.0625 | 350 | 5.0725 | 207.8125
(1831) Byparken - Markedsgade 4-12 ¦ Nr. 4 | Markedsgade 4, 8870 Langå | 730-031455-006 | Elektricitet til andet | 2526 | kWh | 2526 | 0.49762 | 5052 | 0 | 5052 | 2173 | kWh | 2173 | 0.42808 | 4346 | 0 | 4346 | 353 | 13.9747 | 706
(1831) Byparken - Markedsgade 4-12 ¦ Nr. 6 | Markedsgade 6, 8870 Langå | 730-031455-006 | Fjernvarme | 5.89 | MWh | 5890 | 0.38285 | 3497.1875 | 3044.5 | 6541.6875 | 5.56 | MWh | 5560 | 0.3614 | 3301.25 | 3044.5 | 6345.75 | 330 | 5.6027 | 195.9375
(1831) Byparken - Markedsgade 4-12 ¦ Nr. 6 | Markedsgade 6, 8870 Langå | 730-031455-006 | Elektricitet til andet | 2417 | kWh | 2417 | 0.47615 | 4834 | 0 | 4834 | 2078 | kWh | 2078 | 0.40937 | 4156 | 0 | 4156 | 339 | 14.0257 | 678
(1831) Byparken - Markedsgade 4-12 ¦ Nr. 8 | Markedsgade 8, 8870 Langå | 730-031455-006 | Fjernvarme | 6.93 | MWh | 6930 | 0.45045 | 4114.6875 | 3081 | 7195.6875 | 6.59 | MWh | 6590 | 0.42835 | 3912.8125 | 3081 | 6993.8125 | 340 | 4.9062 | 201.875
(1831) Byparken - Markedsgade 4-12 ¦ Nr. 8 | Markedsgade 8, 8870 Langå | 730-031455-006 | Elektricitet til andet | 2446 | kWh | 2446 | 0.48186 | 4892 | 0 | 4892 | 2082 | kWh | 2082 | 0.41015 | 4164 | 0 | 4164 | 364 | 14.8814 | 728
(1831) Byparken Plejehjem | Bredgade 8A, 8870 Langå | 730-031455-001 | Fjernvarme | 263.98 | MWh | 263980 | 17.1587 | 156738.125 | 81073.25 | 237811.375 | 177.47 | MWh | 177470 | 11.5356 | 105372.8125 | 81073.25 | 186446.0625 | 86510 | 32.7714 | 51365.3125
(1831) Byparken Plejehjem | Bredgade 8A, 8870 Langå | 730-031455-001 | Elektricitet til andet | 90154 | kWh | 90154 | 17.7603 | 180308 | 0 | 180308 | 88316 | kWh | 88316 | 17.3983 | 176632 | 0 | 176632 | 1838 | 2.0387 | 3676
(1831) Kulturhuset Langå | Bredgade 4, 8870 Langå | 730-031455-002 | Fjernvarme | 261.1 | MWh | 261100 | 16.9715 | 155028.125 | 94972.5 | 250000.625 | 212.22 | MWh | 212220 | 13.7943 | 126005.625 | 94972.5 | 220978.125 | 48880 | 18.7208 | 29022.5
(1831) Kulturhuset Langå | Bredgade 4, 8870 Langå | 730-031455-002 | Elektricitet til opvarmning | 530 | kWh | 530 | 0.10441 | 1060 | 0 | 1060 | 530 | kWh | 530 | 0.10441 | 1060 | 0 | 1060 | 0 | 0 | 0
(1831) Kulturhuset Langå | Bredgade 4, 8870 Langå | 730-031455-002 | Elektricitet til andet | 84503 | kWh | 84503 | 16.6471 | 169006 | 0 | 169006 | 77100 | kWh | 77100 | 15.1887 | 154200 | 0 | 154200 | 7403 | 8.7606 | 14806
(1884) - Bostedet Blommevej | Blommevej 41N, 8930 Randers NØ | 730-013027-011 | Fjernvarme | 13810 | kWh | 13810 | 0.89765 | 9169.84 | 2677.52 | 11847.36 | 14010 | kWh | 14010 | 0.91065 | 9302.64 | 2677.52 | 11980.16 | -200 | -1.4482 | -132.8
(1884) - Bostedet Blommevej | Blommevej 41N, 8930 Randers NØ | 730-013027-011 | Elektricitet til andet | 3084 | kWh | 3084 | 0.60755 | 6168 | 0 | 6168 | 2639 | kWh | 2639 | 0.51988 | 5278 | 0 | 5278 | 445 | 14.4293 | 890
(1894) Randers CSV ¦ Bygn. A | Bakkevej 1, 8920 Randers NV | 730-008849-001 | Naturgas | 11477.2727 | m³ | 126250 | 25.755 | 79767.0455 | 375 | 80142.0455 | 0 | m³ | 0 | 0 | 0 | 0 | 0 | 126250 | 100 | 80142.0455
(1894) Randers CSV ¦ Bygn. A | Bakkevej 1, 8920 Randers NV | 730-008849-001 | Elektricitet til andet | 16936 | kWh | 16936 | 3.3364 | 33872 | 0 | 33872 | 16677 | kWh | 16677 | 3.2854 | 33354 | 0 | 33354 | 259 | 1.5293 | 518
(1894) Randers CSV ¦ Bygn. A | Bakkevej 1, 8920 Randers NV | 730-008849-001 | Fjernvarme | 0 | kWh | 0 | 0 | 0 | 0 | 0 | 52060 | kWh | 52060 | 3.3839 | 25769.7 | 12889.92 | 38659.62 | -52060 | 0 | -38659.62
(1894) Randers CSV ¦ Bygn. B | Bakkevej 1, 8920 Randers NV | 730-008849-003 | Naturgas | 3182.7273 | m³ | 35010 | 7.142 | 22119.9545 | 375 | 22494.9545 | 0 | m³ | 0 | 0 | 0 | 0 | 0 | 35010 | 100 | 22494.9545
(1894) Randers CSV ¦ Bygn. B | Bakkevej 1, 8920 Randers NV | 730-008849-003 | Elektricitet til andet | 3307 | kWh | 3307 | 0.65148 | 6614 | 0 | 6614 | 3290 | kWh | 3290 | 0.64813 | 6580 | 0 | 6580 | 17 | 0.51406 | 34
(1894) Randers CSV ¦ Bygn. B | Bakkevej 1, 8920 Randers NV | 730-008849-003 | Fjernvarme | 0 | kWh | 0 | 0 | 0 | 0 | 0 | 31140 | kWh | 31140 | 2.0241 | 15414.3 | 4652.48 | 20066.78 | -31140 | 0 | -20066.78
(1894) Randers CSV ¦ Bygn. B2 | Bakkevej 1, 8920 Randers NV | 730-008849-004 | Naturgas | 2482.7273 | m³ | 27310 | 5.5712 | 17254.9545 | 375 | 17629.9545 | 0 | m³ | 0 | 0 | 0 | 0 | 0 | 27310 | 100 | 17629.9545
(1894) Randers CSV ¦ Bygn. B2 | Bakkevej 1, 8920 Randers NV | 730-008849-004 | Elektricitet til andet | 5181 | kWh | 5181 | 1.0207 | 10362 | 0 | 10362 | 5160 | kWh | 5160 | 1.0165 | 10320 | 0 | 10320 | 21 | 0.40533 | 42
(1894) Randers CSV ¦ Bygn. B2 | Bakkevej 1, 8920 Randers NV | 730-008849-004 | Fjernvarme | 0 | kWh | 0 | 0 | 0 | 0 | 0 | 20270 | kWh | 20270 | 1.3175 | 10033.65 | 4652.48 | 14686.13 | -20270 | 0 | -14686.13
(1894) Randers CSV ¦ Bygn. C | Bakkevej 1, 8920 Randers NV | 730-008849-002 | Naturgas | 2310.9091 | m³ | 25420 | 5.1857 | 16060.8182 | 375 | 16435.8182 | 0 | m³ | 0 | 0 | 0 | 0 | 0 | 25420 | 100 | 16435.8182
(1894) Randers CSV ¦ Bygn. C | Bakkevej 1, 8920 Randers NV | 730-008849-002 | Elektricitet til andet | 5688 | kWh | 5688 | 1.1205 | 11376 | 0 | 11376 | 5609 | kWh | 5609 | 1.105 | 11218 | 0 | 11218 | 79 | 1.3889 | 158
(1894) Randers CSV ¦ Bygn. C | Bakkevej 1, 8920 Randers NV | 730-008849-002 | Fjernvarme | 0 | kWh | 0 | 0 | 0 | 0 | 0 | 18560 | kWh | 18560 | 1.2064 | 9187.2 | 3183.92 | 12371.12 | -18560 | 0 | -12371.12
(1898) - Havndal Skole ¦ Bygning 8 | Søringen 3, 8970 Havndal | 730-036691-008 | Fjernvarme | 22.89 | MWh | 22890 | 1.4878 | 13262.0082 | 5097.5 | 18359.5082 | 17.35 | MWh | 17350 | 1.1278 | 10052.243 | 5097.5 | 15149.743 | 5540 | 24.2027 | 3209.7652
(1898) - Havndal Skole ¦ Bygning 8 | Søringen 3, 8970 Havndal | 730-036691-008 | Elektricitet til andet | 3585 | kWh | 3585 | 0.70625 | 7170 | 0 | 7170 | 2400 | kWh | 2400 | 0.4728 | 4800 | 0 | 4800 | 1185 | 33.0544 | 2370
(1898) - Havndal Skole ¦ Gamle skole | Søringen 3, 8970 Havndal | 730-036691-002 | Fjernvarme | 124.49 | MWh | 124490 | 8.0919 | 72127.0162 | 14835 | 86962.0162 | 90.06 | MWh | 90060 | 5.8539 | 52178.9628 | 14835 | 67013.9628 | 34430 | 27.6568 | 19948.0534
(1898) - Havndal Skole ¦ Gamle skole | Søringen 3, 8970 Havndal | 730-036691-002 | Elektricitet til andet | 15851 | kWh | 15851 | 3.1226 | 31702 | 0 | 31702 | 15575 | kWh | 15575 | 3.0683 | 31150 | 0 | 31150 | 276 | 1.7412 | 552
(1898) - Havndal Skole ¦ Gymnastiksal 1 | Søringen 3, 8970 Havndal | 730-036691-005 | Fjernvarme | 67.55 | MWh | 67550 | 4.3907 | 39137.119 | 10038 | 49175.119 | 63.55 | MWh | 63550 | 4.1307 | 36819.599 | 10038 | 46857.599 | 4000 | 5.9215 | 2317.52
(1898) - Havndal Skole ¦ Gymnastiksal 1 | Søringen 3, 8970 Havndal | 730-036691-005 | Elektricitet til andet | 6573 | kWh | 6573 | 1.2949 | 13146 | 0 | 13146 | 6208 | kWh | 6208 | 1.223 | 12416 | 0 | 12416 | 365 | 5.553 | 730
(1898) - Havndal Skole ¦ Gymnastiksal 2 | Søringen 3, 8970 Havndal | 730-036691-006 | Fjernvarme | 84.25 | MWh | 84250 | 5.4763 | 48812.765 | 11678 | 60490.765 | 79.85 | MWh | 79850 | 5.1902 | 46263.493 | 11678 | 57941.493 | 4400 | 5.2226 | 2549.272
(1898) - Havndal Skole ¦ Gymnastiksal 2 | Søringen 3, 8970 Havndal | 730-036691-006 | Elektricitet til andet | 8106 | kWh | 8106 | 1.5969 | 16212 | 0 | 16212 | 7652 | kWh | 7652 | 1.5074 | 15304 | 0 | 15304 | 454 | 5.6008 | 908
(1898) - Havndal Skole ¦ Skole hovedbygning | Søringen 3, 8970 Havndal | 730-036691-004 | Fjernvarme | 507.48 | MWh | 507480 | 32.9862 | 294023.7624 | 58131 | 352154.7624 | 265.92 | MWh | 265920 | 17.2848 | 154068.7296 | 58131 | 212199.7296 | 241560 | 47.5999 | 139955.0328
(1898) - Havndal Skole ¦ Skole hovedbygning | Søringen 3, 8970 Havndal | 730-036691-004 | Elektricitet til opvarmning | 6622 | kWh | 6622 | 1.3045 | 13244 | 0 | 13244 | 2793 | kWh | 2793 | 0.55022 | 5586 | 0 | 5586 | 3829 | 57.8224 | 7658
(1898) - Havndal Skole ¦ Skole hovedbygning | Søringen 3, 8970 Havndal | 730-036691-004 | Elektricitet til andet | 73302 | kWh | 73302 | 14.4405 | 146604 | 0 | 146604 | 72387 | kWh | 72387 | 14.2602 | 144774 | 0 | 144774 | 915 | 1.2483 | 1830
(1898) - Havndal Skole BBR 1 & 10 ¦ Skolevej 1, 8970 Havndal | Skolevej 1, 8970 Havndal | 730-036691-001 | Fjernvarme | 44.54 | MWh | 44540 | 2.8951 | 25805.5852 | 6696.5 | 32502.0852 | 28.44 | MWh | 28440 | 1.8486 | 16477.5672 | 6696.5 | 23174.0672 | 16100 | 36.1473 | 9328.018
(1898) - Havndal Skole BBR 1 & 10 ¦ Skolevej 1, 8970 Havndal | Skolevej 1, 8970 Havndal | 730-036691-001 | Elektricitet til andet | 8262 | kWh | 8262 | 1.6276 | 16524 | 0 | 16524 | 5723 | kWh | 5723 | 1.1274 | 11446 | 0 | 11446 | 2539 | 30.7311 | 5078
(1898) - Havndal Skole BBR 1 & 10 ¦ Søringen 3, 8970 Havndal | Søringen 3, 8970 Havndal | 730-036691-010 | Fjernvarme | 9.68 | MWh | 9680 | 0.6292 | 5608.3984 | 4134 | 9742.3984 | 9.12 | MWh | 9120 | 0.5928 | 5283.9456 | 4134 | 9417.9456 | 560 | 5.7851 | 324.4528
(1898) - Havndal Skole BBR 1 & 10 ¦ Søringen 3, 8970 Havndal | Søringen 3, 8970 Havndal | 730-036691-010 | Elektricitet til opvarmning | 246 | kWh | 246 | 0.048462 | 492 | 0 | 492 | 237 | kWh | 237 | 0.046689 | 474 | 0 | 474 | 9 | 3.6585 | 18
(1898) - Havndal Skole BBR 1 & 10 ¦ Søringen 3, 8970 Havndal | Søringen 3, 8970 Havndal | 730-036691-010 | Elektricitet til andet | 3913 | kWh | 3913 | 0.77086 | 7826 | 0 | 7826 | 2121 | kWh | 2121 | 0.41784 | 4242 | 0 | 4242 | 1792 | 45.7961 | 3584
(1924) Grønhøjskolen ¦ BBR 1 - Gl. skole | Nørreled 3, 8983 Gjerlev J | 730-002015-001 | Naturgas | 14607.2727 | m³ | 160680 | 32.7787 | 165500.4 | 0 | 165500.4 | 0 | m³ | 0 | 0 | 0 | 0 | 0 | 160680 | 100 | 165500.4
(1924) Grønhøjskolen ¦ BBR 1 - Gl. skole | Nørreled 3, 8983 Gjerlev J | 730-002015-001 | Elektricitet til opvarmning | 545 | kWh | 545 | 0.10737 | 1199 | 0 | 1199 | 556 | kWh | 556 | 0.10953 | 1223.2 | 0 | 1223.2 | -11 | -2.0183 | -24.2
(1924) Grønhøjskolen ¦ BBR 1 - Gl. skole | Nørreled 3, 8983 Gjerlev J | 730-002015-001 | Elektricitet til andet | 12019 | kWh | 12019 | 2.3677 | 26441.8 | 0 | 26441.8 | 10208 | kWh | 10208 | 2.011 | 22457.6 | 0 | 22457.6 | 1811 | 15.0678 | 3984.2
(1924) Grønhøjskolen ¦ BBR 1 - Gl. skole | Nørreled 3, 8983 Gjerlev J | 730-002015-001 | Fjernvarme | 0 | kWh | 0 | 0 | 0 | 0 | 0 | 71590 | kWh | 71590 | 4.6533 | 37384.298 | 14910 | 52294.298 | -71590 | 0 | -52294.298
(1924) Grønhøjskolen ¦ BBR 2 - Afd. E | Nørreled 3, 8983 Gjerlev J | 730-002015-002 | Naturgas | 11262.7273 | m³ | 123890 | 25.2736 | 127606.7 | 0 | 127606.7 | 0 | m³ | 0 | 0 | 0 | 0 | 0 | 123890 | 100 | 127606.7
(1924) Grønhøjskolen ¦ BBR 2 - Afd. E | Nørreled 3, 8983 Gjerlev J | 730-002015-002 | Elektricitet til opvarmning | 1116 | kWh | 1116 | 0.21985 | 2455.2 | 0 | 2455.2 | 1170 | kWh | 1170 | 0.23049 | 2574 | 0 | 2574 | -54 | -4.8387 | -118.8
(1924) Grønhøjskolen ¦ BBR 2 - Afd. E | Nørreled 3, 8983 Gjerlev J | 730-002015-002 | Elektricitet til andet | 17979 | kWh | 17979 | 3.5419 | 39553.8 | 0 | 39553.8 | 11838 | kWh | 11838 | 2.3321 | 26043.6 | 0 | 26043.6 | 6141 | 34.1565 | 13510.2
(1924) Grønhøjskolen ¦ BBR 2 - Afd. E | Nørreled 3, 8983 Gjerlev J | 730-002015-002 | Fjernvarme | 0 | kWh | 0 | 0 | 0 | 0 | 0 | 94070 | kWh | 94070 | 6.1146 | 49123.354 | 10150 | 59273.354 | -94070 | 0 | -59273.354
(1924) Grønhøjskolen ¦ BBR 3 - Afd. B & C | Nørreled 3, 8983 Gjerlev J | 730-002015-003 | Naturgas | 57498.1818 | m³ | 632480 | 129.0259 | 651454.4 | 0 | 651454.4 | 0 | m³ | 0 | 0 | 0 | 0 | 0 | 632480 | 100 | 651454.4
(1924) Grønhøjskolen ¦ BBR 3 - Afd. B & C | Nørreled 3, 8983 Gjerlev J | 730-002015-003 | Elektricitet til opvarmning | 9389 | kWh | 9389 | 1.8496 | 20655.8 | 0 | 20655.8 | 9896 | kWh | 9896 | 1.9495 | 21771.2 | 0 | 21771.2 | -507 | -5.3999 | -1115.4
(1924) Grønhøjskolen ¦ BBR 3 - Afd. B & C | Nørreled 3, 8983 Gjerlev J | 730-002015-003 | Elektricitet til andet | 108540 | kWh | 108540 | 21.3824 | 238788 | 0 | 238788 | 106517 | kWh | 106517 | 20.9838 | 234337.4 | 0 | 234337.4 | 2023 | 1.8638 | 4450.6
(1924) Grønhøjskolen ¦ BBR 3 - Afd. B & C | Nørreled 3, 8983 Gjerlev J | 730-002015-003 | Fjernvarme | 0 | kWh | 0 | 0 | 0 | 0 | 0 | 398210 | kWh | 398210 | 25.8836 | 207945.262 | 39930 | 247875.262 | -398210 | 0 | -247875.262
(1924) Grønhøjskolen ¦ BBR 4 - SFO | Stangerumvej 10, 8983 Gjerlev J | 730-002015-004 | Naturgas | 2883.6364 | m³ | 31720 | 6.4709 | 32671.6 | 0 | 32671.6 | 0 | m³ | 0 | 0 | 0 | 0 | 0 | 31720 | 100 | 32671.6
(1924) Grønhøjskolen ¦ BBR 4 - SFO | Stangerumvej 10, 8983 Gjerlev J | 730-002015-004 | Elektricitet til opvarmning | 1152 | kWh | 1152 | 0.22694 | 2534.4 | 0 | 2534.4 | 949 | kWh | 949 | 0.18695 | 2087.8 | 0 | 2087.8 | 203 | 17.6215 | 446.6
(1924) Grønhøjskolen ¦ BBR 4 - SFO | Stangerumvej 10, 8983 Gjerlev J | 730-002015-004 | Elektricitet til andet | 9514 | kWh | 9514 | 1.8743 | 20930.8 | 0 | 20930.8 | 5376 | kWh | 5376 | 1.0591 | 11827.2 | 0 | 11827.2 | 4138 | 43.4938 | 9103.6
(1924) Grønhøjskolen ¦ BBR 4 - SFO | Stangerumvej 10, 8983 Gjerlev J | 730-002015-004 | Fjernvarme | 0 | kWh | 0 | 0 | 0 | 0 | 0 | 23500 | kWh | 23500 | 1.5275 | 12271.7 | 3800 | 16071.7 | -23500 | 0 | -16071.7
(1924) Grønhøjskolen ¦ BBR 5 - Afd. A & D | Nørreled 3, 8983 Gjerlev J | 730-002015-005 | Naturgas | 9764.5455 | m³ | 107410 | 21.9116 | 110632.3 | 0 | 110632.3 | 0 | m³ | 0 | 0 | 0 | 0 | 0 | 107410 | 100 | 110632.3
(1924) Grønhøjskolen ¦ BBR 5 - Afd. A & D | Nørreled 3, 8983 Gjerlev J | 730-002015-005 | Elektricitet til opvarmning | 3506 | kWh | 3506 | 0.69068 | 7713.2 | 0 | 7713.2 | 3514 | kWh | 3514 | 0.69226 | 7730.8 | 0 | 7730.8 | -8 | -0.22818 | -17.6
(1924) Grønhøjskolen ¦ BBR 5 - Afd. A & D | Nørreled 3, 8983 Gjerlev J | 730-002015-005 | Elektricitet til andet | 41223 | kWh | 41223 | 8.1209 | 90690.6 | 0 | 90690.6 | 34609 | kWh | 34609 | 6.818 | 76139.8 | 0 | 76139.8 | 6614 | 16.0444 | 14550.8
(1924) Grønhøjskolen ¦ BBR 5 - Afd. A & D | Nørreled 3, 8983 Gjerlev J | 730-002015-005 | Fjernvarme | 0 | kWh | 0 | 0 | 0 | 0 | 0 | 99870 | kWh | 99870 | 6.4916 | 52152.114 | 16230 | 68382.114 | -99870 | 0 | -68382.114
(1924) Grønhøjskolen ¦ BBR 6 - Minihal | Nørreled 3, 8983 Gjerlev J | 730-002015-006 | Naturgas | 3374.5455 | m³ | 37120 | 7.5725 | 38233.6 | 0 | 38233.6 | 0 | m³ | 0 | 0 | 0 | 0 | 0 | 37120 | 100 | 38233.6
(1924) Grønhøjskolen ¦ BBR 6 - Minihal | Nørreled 3, 8983 Gjerlev J | 730-002015-006 | Elektricitet til andet | 9390 | kWh | 9390 | 1.8498 | 20658 | 0 | 20658 | 9384 | kWh | 9384 | 1.8486 | 20644.8 | 0 | 20644.8 | 6 | 0.063898 | 13.2
(1924) Grønhøjskolen ¦ BBR 6 - Minihal | Nørreled 3, 8983 Gjerlev J | 730-002015-006 | Fjernvarme | 0 | kWh | 0 | 0 | 0 | 0 | 0 | 38270 | kWh | 38270 | 2.4876 | 19984.594 | 5490 | 25474.594 | -38270 | 0 | -25474.594
(1940) - Bygger'n | Husarvej 44, 8930 Randers NØ | 730-010920-001 | Fjernvarme | 17320 | kWh | 17320 | 1.1258 | 8573.4 | 3808.48 | 12381.88 | 14310 | kWh | 14310 | 0.93015 | 7083.45 | 3808.48 | 10891.93 | 3010 | 17.3788 | 1489.95
(1940) - Bygger'n | Husarvej 44, 8930 Randers NØ | 730-010920-001 | Elektricitet til opvarmning | 3711 | kWh | 3711 | 0.73107 | 7422 | 0 | 7422 | 1645 | kWh | 1645 | 0.32406 | 3290 | 0 | 3290 | 2066 | 55.6723 | 4132
(1940) - Bygger'n | Husarvej 44, 8930 Randers NØ | 730-010920-001 | Elektricitet til andet | 4122 | kWh | 4122 | 0.81203 | 8244 | 0 | 8244 | 3625 | kWh | 3625 | 0.71413 | 7250 | 0 | 7250 | 497 | 12.0573 | 994
(1954) BBR 1- Friids- og juniorklubben Fiskergården | Fiskergårdsvej 31, 8920 Randers NV | 730-010483-001 | Fjernvarme | 55150 | kWh | 55150 | 3.5848 | 27299.25 | 4646.08 | 31945.33 | 46190 | kWh | 46190 | 3.0023 | 22864.05 | 4646.08 | 27510.13 | 8960 | 16.2466 | 4435.2
(1954) BBR 1- Friids- og juniorklubben Fiskergården | Fiskergårdsvej 31, 8920 Randers NV | 730-010483-001 | Elektricitet til andet | 5211 | kWh | 5211 | 1.0266 | 10422 | 0 | 10422 | 4997 | kWh | 4997 | 0.98441 | 9994 | 0 | 9994 | 214 | 4.1067 | 428
(1954) BBR 5 - Friids- og juniorklubben Fiskergården | Fiskergårdsvej 31, 8920 Randers NV | 730-010483-005 | Fjernvarme | 32630 | kWh | 32630 | 2.121 | 16151.85 | 4646.08 | 20797.93 | 23990 | kWh | 23990 | 1.5594 | 11875.05 | 4646.08 | 16521.13 | 8640 | 26.4787 | 4276.8
(1954) BBR 5 - Friids- og juniorklubben Fiskergården | Fiskergårdsvej 31, 8920 Randers NV | 730-010483-005 | Elektricitet til andet | 4932 | kWh | 4932 | 0.9716 | 9864 | 0 | 9864 | 3927 | kWh | 3927 | 0.77362 | 7854 | 0 | 7854 | 1005 | 20.3771 | 2010
(1970) Hobrovejens skole ¦ Gethersvej 36, 8900 Randers C | Gethersvej 36, 8900 Randers C | 730-010997-001 | Fjernvarme | 678.67 | MWh | 678670 | 44.1135 | 450636.88 | 100412.72 | 551049.6 | 588.47 | MWh | 588470 | 38.2505 | 390744.08 | 100412.72 | 491156.8 | 90200 | 13.2907 | 59892.8
(1970) Hobrovejens skole ¦ Gethersvej 36, 8900 Randers C | Gethersvej 36, 8900 Randers C | 730-010997-001 | Elektricitet til opvarmning | 877 | kWh | 877 | 0.17277 | 1929.4 | 0 | 1929.4 | 877 | kWh | 877 | 0.17277 | 1929.4 | 0 | 1929.4 | 0 | 0 | 0
(1970) Hobrovejens skole ¦ Gethersvej 36, 8900 Randers C | Gethersvej 36, 8900 Randers C | 730-010997-001 | Elektricitet til andet | 126907 | kWh | 126907 | 25.0007 | 279195.4 | 0 | 279195.4 | 122502 | kWh | 122502 | 24.1329 | 269504.4 | 0 | 269504.4 | 4405 | 3.471 | 9691
(1970) Hobrovejens skole ¦ SFO ¦ Skolevej 2D, 8920 Randers NV | Skolevej 2D, 8920 Randers NV | 730-010997-003 | Fjernvarme | 121.19 | MWh | 121190 | 7.8773 | 80470.16 | 26680.88 | 107151.04 | 108.6 | MWh | 108600 | 7.059 | 72110.4 | 26680.88 | 98791.28 | 12590 | 10.3886 | 8359.76
(1970) Hobrovejens skole ¦ SFO ¦ Skolevej 2D, 8920 Randers NV | Skolevej 2D, 8920 Randers NV | 730-010997-003 | Elektricitet til andet | 30479 | kWh | 30479 | 6.0044 | 67053.8 | 0 | 67053.8 | 29573 | kWh | 29573 | 5.8259 | 65060.6 | 0 | 65060.6 | 906 | 2.9725 | 1993.2
(206) Svalevej 6 | Svalevej 6, 8960 Randers SØ | 730-035807-001 | Naturgas | 26220.9091 | m³ | 288430 | 58.8397 | 297082.9 | 0 | 297082.9 | 0 | m³ | 0 | 0 | 0 | 0 | 0 | 288430 | 100 | 297082.9
(206) Svalevej 6 | Svalevej 6, 8960 Randers SØ | 730-035807-001 | Elektricitet til andet | 118695 | kWh | 118695 | 23.3829 | 261129 | 0 | 261129 | 109352 | kWh | 109352 | 21.5423 | 240574.4 | 0 | 240574.4 | 9343 | 7.8714 | 20554.6
(206) Svalevej 6 | Svalevej 6, 8960 Randers SØ | 730-035807-001 | Fjernvarme | 0 | kWh | 0 | 0 | 0 | 0 | 0 | 260630 | kWh | 260630 | 16.941 | 136100.986 | 33600 | 169700.986 | -260630 | 0 | -169700.986
(2148) BBR 7 - Adm. bygning - Mellemrup Skolehjem | Støvringgårdvej 43, 8930 Randers NØ | 730-002442-007 | Fjernvarme | 33.14 | MWh | 33140 | 2.1541 | 21375.3 | 0 | 21375.3 | 34.38 | MWh | 34380 | 2.2347 | 22175.1 | 0 | 22175.1 | -1240 | -3.7417 | -799.8
(2148) BBR 7 - Adm. bygning - Mellemrup Skolehjem | Støvringgårdvej 43, 8930 Randers NØ | 730-002442-007 | Elektricitet til andet | 15774 | kWh | 15774 | 3.1075 | 31548 | 0 | 31548 | 13077 | kWh | 13077 | 2.5762 | 26154 | 0 | 26154 | 2697 | 17.0978 | 5394
(2148) Mellerup Skolehjem - BBR 1, 5, 8, 9 & 12 ¦ BBR 1 - Skolebygning | Støvringgårdvej 43, 8930 Randers NØ | 730-002442-001 | Fjernvarme | 225.89 | MWh | 225890 | 14.6829 | 145699.05 | 7250 | 152949.05 | 86.68 | MWh | 86680 | 5.6342 | 55908.6 | 7250 | 63158.6 | 139210 | 61.6273 | 89790.45
(2148) Mellerup Skolehjem - BBR 1, 5, 8, 9 & 12 ¦ BBR 1 - Skolebygning | Støvringgårdvej 43, 8930 Randers NØ | 730-002442-001 | Elektricitet til andet | 61979 | kWh | 61979 | 12.2099 | 123958 | 0 | 123958 | 54796 | kWh | 54796 | 10.7948 | 109592 | 0 | 109592 | 7183 | 11.5894 | 14366
(2148) Mellerup Skolehjem - BBR 1, 5, 8, 9 & 12 ¦ BBR 12 - Lodshuset | Støvringgårdvej 37, 8930 Randers NØ | 730-002442-012 | Fjernvarme | 97.23 | MWh | 97230 | 6.32 | 62713.35 | 7250 | 69963.35 | 71.93 | MWh | 71930 | 4.6754 | 46394.85 | 7250 | 53644.85 | 25300 | 26.0208 | 16318.5
(2148) Mellerup Skolehjem - BBR 1, 5, 8, 9 & 12 ¦ BBR 12 - Lodshuset | Støvringgårdvej 37, 8930 Randers NØ | 730-002442-012 | Elektricitet til andet | 28391 | kWh | 28391 | 5.593 | 56782 | 0 | 56782 | 28171 | kWh | 28171 | 5.5497 | 56342 | 0 | 56342 | 220 | 0.77489 | 440
(2148) Mellerup Skolehjem - BBR 1, 5, 8, 9 & 12 ¦ BBR 5 - Skovhuset | Støvringgårdvej 43, 8930 Randers NØ | 730-002442-005 | Fjernvarme | 42.45 | MWh | 42450 | 2.7593 | 27380.25 | 7250 | 34630.25 | 36.23 | MWh | 36230 | 2.355 | 23368.35 | 7250 | 30618.35 | 6220 | 14.6525 | 4011.9
(2148) Mellerup Skolehjem - BBR 1, 5, 8, 9 & 12 ¦ BBR 5 - Skovhuset | Støvringgårdvej 43, 8930 Randers NØ | 730-002442-005 | Elektricitet til andet | 15487 | kWh | 15487 | 3.0509 | 30974 | 0 | 30974 | 14730 | kWh | 14730 | 2.9018 | 29460 | 0 | 29460 | 757 | 4.888 | 1514
(2148) Mellerup Skolehjem - BBR 1, 5, 8, 9 & 12 ¦ BBR 8 - Fjordhuset | Støvringgårdvej 43B, 8930 Randers NØ | 730-002442-008 | Fjernvarme | 63.01 | MWh | 63010 | 4.0957 | 40641.45 | 7250 | 47891.45 | 62.81 | MWh | 62810 | 4.0827 | 40512.45 | 7250 | 47762.45 | 200 | 0.31741 | 129
(2148) Mellerup Skolehjem - BBR 1, 5, 8, 9 & 12 ¦ BBR 8 - Fjordhuset | Støvringgårdvej 43B, 8930 Randers NØ | 730-002442-008 | Elektricitet til andet | 18162 | kWh | 18162 | 3.5779 | 36324 | 0 | 36324 | 17829 | kWh | 17829 | 3.5123 | 35658 | 0 | 35658 | 333 | 1.8335 | 666
(2148) Mellerup Skolehjem - BBR 1, 5, 8, 9 & 12 ¦ BBR 9 - Enghuset | Støvringgårdvej 43C, 8930 Randers NØ | 730-002442-009 | Fjernvarme | 63.56 | MWh | 63560 | 4.1314 | 40996.2 | 7250 | 48246.2 | 63.36 | MWh | 63360 | 4.1184 | 40867.2 | 7250 | 48117.2 | 200 | 0.31466 | 129
(2148) Mellerup Skolehjem - BBR 1, 5, 8, 9 & 12 ¦ BBR 9 - Enghuset | Støvringgårdvej 43C, 8930 Randers NØ | 730-002442-009 | Elektricitet til andet | 18427 | kWh | 18427 | 3.6301 | 36854 | 0 | 36854 | 18053 | kWh | 18053 | 3.5564 | 36106 | 0 | 36106 | 374 | 2.0296 | 748
(2148) Mellerup Skolehjem - Færgehuset | Lodsvejen 6, 8930 Randers NØ | 730-002442-014 | Fjernvarme | 26.6 | MWh | 26600 | 1.729 | 17157 | 7250 | 24407 | 20.62 | MWh | 20620 | 1.3403 | 13299.9 | 7250 | 20549.9 | 5980 | 22.4812 | 3857.1
(2148) Mellerup Skolehjem - Færgehuset | Lodsvejen 6, 8930 Randers NØ | 730-002442-014 | Elektricitet til andet | 7595 | kWh | 7595 | 1.4962 | 15190 | 0 | 15190 | 7400 | kWh | 7400 | 1.4578 | 14800 | 0 | 14800 | 195 | 2.5675 | 390
(2148) Mellerup Skolehjem - Ridehal | Lodsvejen 6, 8930 Randers NØ | 730-002442-011 | Fjernvarme | 27.46 | MWh | 27460 | 1.7849 | 17711.7 | 7250 | 24961.7 | 24.34 | MWh | 24340 | 1.5821 | 15699.3 | 7250 | 22949.3 | 3120 | 11.362 | 2012.4
(2148) Mellerup Skolehjem - Ridehal | Lodsvejen 6, 8930 Randers NØ | 730-002442-011 | Elektricitet til andet | 12721 | kWh | 12721 | 2.506 | 25442 | 0 | 25442 | 8630 | kWh | 8630 | 1.7001 | 17260 | 0 | 17260 | 4091 | 32.1594 | 8182
(243) - Børnehuset Solstrålen | Bakkevænget 2, 8983 Gjerlev J | 730-003595-011 | Naturgas | 4600.9091 | m³ | 50610 | 10.3244 | 36255.1636 | 0 | 36255.1636 | 104.5455 | m³ | 1150 | 0.2346 | 823.8182 | 0 | 823.8182 | 49460 | 97.7277 | 35431.3455
(243) - Børnehuset Solstrålen | Bakkevænget 2, 8983 Gjerlev J | 730-003595-011 | Elektricitet til andet | 13828 | kWh | 13828 | 2.7241 | 27656 | 0 | 27656 | 12236 | kWh | 12236 | 2.4105 | 24472 | 0 | 24472 | 1592 | 11.5129 | 3184
(243) - Børnehuset Solstrålen | Bakkevænget 2, 8983 Gjerlev J | 730-003595-011 | Elektricitet til opvarmning | 0 | kWh | 0 | 0 | 0 | 0 | 0 | 10007 | kWh | 10007 | 1.9714 | 20014 | 0 | 20014 | -10007 | 0 | -20014
(243) - Åbakken (bygning 1) | Bakkevænget 1, 8983 Gjerlev J | 730-003595-001 | Naturgas | 26462.7273 | m³ | 291090 | 59.3824 | 299822.7 | 0 | 299822.7 | 0 | m³ | 0 | 0 | 0 | 0 | 0 | 291090 | 100 | 299822.7
(243) - Åbakken (bygning 1) | Bakkevænget 1, 8983 Gjerlev J | 730-003595-001 | Overskud fra solceller | -4402.015 | kWh | -4402.015 | -0.8672 | 0 | 0 | 0 | -4402.015 | kWh | -4402.015 | -0.8672 | 0 | 0 | 0 | 0 | 0 | 0
(243) - Åbakken (bygning 1) | Bakkevænget 1, 8983 Gjerlev J | 730-003595-001 | Elektricitet til andet | 243976 | kWh | 243976 | 48.0633 | 536747.2 | 0 | 536747.2 | 227789 | kWh | 227789 | 44.8744 | 501135.8 | 0 | 501135.8 | 16187 | 6.6347 | 35611.4
(243) - Åbakken (bygning 1) | Bakkevænget 1, 8983 Gjerlev J | 730-003595-001 | Elektricitet til andet, bidrag fra solceller | -26172.985 | kWh | -26172.985 | -5.1561 | -57580.5669 | 0 | -57580.5669 | -26172.985 | kWh | -26172.985 | -5.1561 | -57580.5669 | 0 | -57580.5669 | 0 | 0 | 0
(243) - Åbakken (bygning 1) | Bakkevænget 1, 8983 Gjerlev J | 730-003595-001 | Fjernvarme | 0 | kWh | 0 | 0 | 0 | 0 | 0 | 227800 | kWh | 227800 | 14.807 | 118957.16 | 26450 | 145407.16 | -227800 | 0 | -145407.16
(243) - Åbakken ¦ Bakkevænget 1B, 8983 Gjerlev J | Bakkevænget 1B, 8983 Gjerlev J | 730-003595-017 | Naturgas | 4229.0909 | m³ | 46520 | 9.4901 | 47915.6 | 0 | 47915.6 | 0 | m³ | 0 | 0 | 0 | 0 | 0 | 46520 | 100 | 47915.6
(243) - Åbakken ¦ Bakkevænget 1B, 8983 Gjerlev J | Bakkevænget 1B, 8983 Gjerlev J | 730-003595-017 | Elektricitet til andet | 20775 | kWh | 20775 | 4.0927 | 41550 | 0 | 41550 | 20775 | kWh | 20775 | 4.0927 | 41550 | 0 | 41550 | 0 | 0 | 0
(243) - Åbakken ¦ Bakkevænget 1B, 8983 Gjerlev J | Bakkevænget 1B, 8983 Gjerlev J | 730-003595-017 | Fjernvarme | 0 | kWh | 0 | 0 | 0 | 0 | 0 | 46520 | kWh | 46520 | 3.0238 | 24292.744 | 5620 | 29912.744 | -46520 | 0 | -29912.744
(243) - Åbakken ¦ Bakkevænget 1C, 8983 Gjerlev J | Bakkevænget 1C, 8983 Gjerlev J | 730-003595-018 | Naturgas | 4359.0909 | m³ | 47950 | 9.7818 | 49388.5 | 0 | 49388.5 | 0 | m³ | 0 | 0 | 0 | 0 | 0 | 47950 | 100 | 49388.5
(243) - Åbakken ¦ Bakkevænget 1C, 8983 Gjerlev J | Bakkevænget 1C, 8983 Gjerlev J | 730-003595-018 | Elektricitet til andet | 22150 | kWh | 22150 | 4.3636 | 44300 | 0 | 44300 | 22150 | kWh | 22150 | 4.3636 | 44300 | 0 | 44300 | 0 | 0 | 0
(243) - Åbakken ¦ Bakkevænget 1C, 8983 Gjerlev J | Bakkevænget 1C, 8983 Gjerlev J | 730-003595-018 | Fjernvarme | 0 | kWh | 0 | 0 | 0 | 0 | 0 | 47950 | kWh | 47950 | 3.1168 | 25039.49 | 5760 | 30799.49 | -47950 | 0 | -30799.49
(243) - Åbakken ¦ Bakkevænget 1D, 8983 Gjerlev J | Bakkevænget 1D, 8983 Gjerlev J | 730-003595-016 | Naturgas | 8293.6364 | m³ | 91230 | 18.6109 | 93966.9 | 0 | 93966.9 | 0 | m³ | 0 | 0 | 0 | 0 | 0 | 91230 | 100 | 93966.9
(243) - Åbakken ¦ Bakkevænget 1D, 8983 Gjerlev J | Bakkevænget 1D, 8983 Gjerlev J | 730-003595-016 | Elektricitet til andet | 40232 | kWh | 40232 | 7.9257 | 80464 | 0 | 80464 | 40043 | kWh | 40043 | 7.8885 | 80086 | 0 | 80086 | 189 | 0.46978 | 378
(243) - Åbakken ¦ Bakkevænget 1D, 8983 Gjerlev J | Bakkevænget 1D, 8983 Gjerlev J | 730-003595-016 | Fjernvarme | 0 | kWh | 0 | 0 | 0 | 0 | 0 | 90530 | kWh | 90530 | 5.8845 | 47274.766 | 9490 | 56764.766 | -90530 | 0 | -56764.766
(243) - Åbakken ¦ Bakkevænget 1E, 8983 Gjerlev J | Bakkevænget 1E, 8983 Gjerlev J | 730-003595-020 | Naturgas | 5260.9091 | m³ | 57870 | 11.8055 | 59606.1 | 0 | 59606.1 | 0 | m³ | 0 | 0 | 0 | 0 | 0 | 57870 | 100 | 59606.1
(243) - Åbakken ¦ Bakkevænget 1E, 8983 Gjerlev J | Bakkevænget 1E, 8983 Gjerlev J | 730-003595-020 | Elektricitet til andet | 29249 | kWh | 29249 | 5.7621 | 58498 | 0 | 58498 | 28410 | kWh | 28410 | 5.5968 | 56820 | 0 | 56820 | 839 | 2.8685 | 1678
(243) - Åbakken ¦ Bakkevænget 1E, 8983 Gjerlev J | Bakkevænget 1E, 8983 Gjerlev J | 730-003595-020 | Fjernvarme | 0 | kWh | 0 | 0 | 0 | 0 | 0 | 57870 | kWh | 57870 | 3.7616 | 30219.714 | 6860 | 37079.714 | -57870 | 0 | -37079.714
(243) - Åbakken ¦ Bakkevænget 1F, 8983 Gjerlev J | Bakkevænget 1F, 8983 Gjerlev J | 730-003595-019 | Naturgas | 4359.0909 | m³ | 47950 | 9.7818 | 49388.5 | 0 | 49388.5 | 0 | m³ | 0 | 0 | 0 | 0 | 0 | 47950 | 100 | 49388.5
(243) - Åbakken ¦ Bakkevænget 1F, 8983 Gjerlev J | Bakkevænget 1F, 8983 Gjerlev J | 730-003595-019 | Elektricitet til andet | 21167 | kWh | 21167 | 4.1699 | 42334 | 0 | 42334 | 21167 | kWh | 21167 | 4.1699 | 42334 | 0 | 42334 | 0 | 0 | 0
(243) - Åbakken ¦ Bakkevænget 1F, 8983 Gjerlev J | Bakkevænget 1F, 8983 Gjerlev J | 730-003595-019 | Fjernvarme | 0 | kWh | 0 | 0 | 0 | 0 | 0 | 47950 | kWh | 47950 | 3.1168 | 25039.49 | 5580 | 30619.49 | -47950 | 0 | -30619.49
(243) - Åbakken ¦ Bakkevænget 1G, 8983 Gjerlev J | Bakkevænget 1G, 8983 Gjerlev J | 730-003595-015 | Naturgas | 5297.2727 | m³ | 58270 | 11.8871 | 60018.1 | 0 | 60018.1 | 0 | m³ | 0 | 0 | 0 | 0 | 0 | 58270 | 100 | 60018.1
(243) - Åbakken ¦ Bakkevænget 1G, 8983 Gjerlev J | Bakkevænget 1G, 8983 Gjerlev J | 730-003595-015 | Elektricitet til andet | 20364 | kWh | 20364 | 4.0117 | 40728 | 0 | 40728 | 18586 | kWh | 18586 | 3.6614 | 37172 | 0 | 37172 | 1778 | 8.7311 | 3556
(243) - Åbakken ¦ Bakkevænget 1G, 8983 Gjerlev J | Bakkevænget 1G, 8983 Gjerlev J | 730-003595-015 | Fjernvarme | 0 | kWh | 0 | 0 | 0 | 0 | 0 | 36740 | kWh | 36740 | 2.3881 | 19185.628 | 5870 | 25055.628 | -36740 | 0 | -25055.628
(243) - Åbakken ¦ Bakkevænget 1H 11-12, 8983 Gjerlev J | Bakkevænget 1H, 8983 Gjerlev J | 730-003595-007 | Naturgas | 1370 | m³ | 15070 | 3.0743 | 15522.1 | 0 | 15522.1 | 0 | m³ | 0 | 0 | 0 | 0 | 0 | 15070 | 100 | 15522.1
(243) - Åbakken ¦ Bakkevænget 1H 11-12, 8983 Gjerlev J | Bakkevænget 1H, 8983 Gjerlev J | 730-003595-007 | Elektricitet til andet | 4170 | kWh | 4170 | 0.82149 | 8340 | 0 | 8340 | 4170 | kWh | 4170 | 0.82149 | 8340 | 0 | 8340 | 0 | 0 | 0
(243) - Åbakken ¦ Bakkevænget 1H 11-12, 8983 Gjerlev J | Bakkevænget 1H, 8983 Gjerlev J | 730-003595-007 | Fjernvarme | 0 | kWh | 0 | 0 | 0 | 0 | 0 | 15070 | kWh | 15070 | 0.97955 | 7869.554 | 1780 | 9649.554 | -15070 | 0 | -9649.554
(243) - Åbakken ¦ Bakkevænget 1H 1-2, 8983 Gjerlev J | Bakkevænget 1H, 8983 Gjerlev J | 730-003595-002 | Naturgas | 1317.2727 | m³ | 14490 | 2.956 | 14924.7 | 0 | 14924.7 | 0 | m³ | 0 | 0 | 0 | 0 | 0 | 14490 | 100 | 14924.7
(243) - Åbakken ¦ Bakkevænget 1H 1-2, 8983 Gjerlev J | Bakkevænget 1H, 8983 Gjerlev J | 730-003595-002 | Elektricitet til andet | 3986 | kWh | 3986 | 0.78524 | 7972 | 0 | 7972 | 3986 | kWh | 3986 | 0.78524 | 7972 | 0 | 7972 | 0 | 0 | 0
(243) - Åbakken ¦ Bakkevænget 1H 1-2, 8983 Gjerlev J | Bakkevænget 1H, 8983 Gjerlev J | 730-003595-002 | Fjernvarme | 0 | kWh | 0 | 0 | 0 | 0 | 0 | 13940 | kWh | 13940 | 0.9061 | 7279.468 | 1900 | 9179.468 | -13940 | 0 | -9179.468
(243) - Åbakken ¦ Bakkevænget 1H 13-14, 8983 Gjerlev J | Bakkevænget 1H, 8983 Gjerlev J | 730-003595-008 | Naturgas | 1370 | m³ | 15070 | 3.0743 | 15522.1 | 0 | 15522.1 | 0 | m³ | 0 | 0 | 0 | 0 | 0 | 15070 | 100 | 15522.1
(243) - Åbakken ¦ Bakkevænget 1H 13-14, 8983 Gjerlev J | Bakkevænget 1H, 8983 Gjerlev J | 730-003595-008 | Elektricitet til andet | 4170 | kWh | 4170 | 0.82149 | 8340 | 0 | 8340 | 4170 | kWh | 4170 | 0.82149 | 8340 | 0 | 8340 | 0 | 0 | 0
(243) - Åbakken ¦ Bakkevænget 1H 13-14, 8983 Gjerlev J | Bakkevænget 1H, 8983 Gjerlev J | 730-003595-008 | Fjernvarme | 0 | kWh | 0 | 0 | 0 | 0 | 0 | 15070 | kWh | 15070 | 0.97955 | 7869.554 | 1780 | 9649.554 | -15070 | 0 | -9649.554
(243) - Åbakken ¦ Bakkevænget 1H 15-16, 8983 Gjerlev J | Bakkevænget 1H, 8983 Gjerlev J | 730-003595-009 | Naturgas | 1370 | m³ | 15070 | 3.0743 | 15522.1 | 0 | 15522.1 | 0 | m³ | 0 | 0 | 0 | 0 | 0 | 15070 | 100 | 15522.1
(243) - Åbakken ¦ Bakkevænget 1H 15-16, 8983 Gjerlev J | Bakkevænget 1H, 8983 Gjerlev J | 730-003595-009 | Elektricitet til andet | 4170 | kWh | 4170 | 0.82149 | 8340 | 0 | 8340 | 4170 | kWh | 4170 | 0.82149 | 8340 | 0 | 8340 | 0 | 0 | 0
(243) - Åbakken ¦ Bakkevænget 1H 15-16, 8983 Gjerlev J | Bakkevænget 1H, 8983 Gjerlev J | 730-003595-009 | Fjernvarme | 0 | kWh | 0 | 0 | 0 | 0 | 0 | 15070 | kWh | 15070 | 0.97955 | 7869.554 | 1780 | 9649.554 | -15070 | 0 | -9649.554
(243) - Åbakken ¦ Bakkevænget 1H 17-18, 8983 Gjerlev J | Bakkevænget 1H, 8983 Gjerlev J | 730-003595-010 | Naturgas | 1370 | m³ | 15070 | 3.0743 | 15522.1 | 0 | 15522.1 | 0 | m³ | 0 | 0 | 0 | 0 | 0 | 15070 | 100 | 15522.1
(243) - Åbakken ¦ Bakkevænget 1H 17-18, 8983 Gjerlev J | Bakkevænget 1H, 8983 Gjerlev J | 730-003595-010 | Elektricitet til andet | 4170 | kWh | 4170 | 0.82149 | 8340 | 0 | 8340 | 4170 | kWh | 4170 | 0.82149 | 8340 | 0 | 8340 | 0 | 0 | 0
(243) - Åbakken ¦ Bakkevænget 1H 17-18, 8983 Gjerlev J | Bakkevænget 1H, 8983 Gjerlev J | 730-003595-010 | Fjernvarme | 0 | kWh | 0 | 0 | 0 | 0 | 0 | 15070 | kWh | 15070 | 0.97955 | 7869.554 | 1780 | 9649.554 | -15070 | 0 | -9649.554
(243) - Åbakken ¦ Bakkevænget 1H 3-4, 8983 Gjerlev J | Bakkevænget 1H, 8983 Gjerlev J | 730-003595-003 | Naturgas | 1317.2727 | m³ | 14490 | 2.956 | 14924.7 | 0 | 14924.7 | 0 | m³ | 0 | 0 | 0 | 0 | 0 | 14490 | 100 | 14924.7
(243) - Åbakken ¦ Bakkevænget 1H 3-4, 8983 Gjerlev J | Bakkevænget 1H, 8983 Gjerlev J | 730-003595-003 | Elektricitet til andet | 3986 | kWh | 3986 | 0.78524 | 7972 | 0 | 7972 | 3986 | kWh | 3986 | 0.78524 | 7972 | 0 | 7972 | 0 | 0 | 0
(243) - Åbakken ¦ Bakkevænget 1H 3-4, 8983 Gjerlev J | Bakkevænget 1H, 8983 Gjerlev J | 730-003595-003 | Fjernvarme | 0 | kWh | 0 | 0 | 0 | 0 | 0 | 13940 | kWh | 13940 | 0.9061 | 7279.468 | 1900 | 9179.468 | -13940 | 0 | -9179.468
(243) - Åbakken ¦ Bakkevænget 1H 5-6, 8983 Gjerlev J | Bakkevænget 1H, 8983 Gjerlev J | 730-003595-004 | Naturgas | 1317.2727 | m³ | 14490 | 2.956 | 14924.7 | 0 | 14924.7 | 0 | m³ | 0 | 0 | 0 | 0 | 0 | 14490 | 100 | 14924.7
(243) - Åbakken ¦ Bakkevænget 1H 5-6, 8983 Gjerlev J | Bakkevænget 1H, 8983 Gjerlev J | 730-003595-004 | Elektricitet til andet | 3986 | kWh | 3986 | 0.78524 | 7972 | 0 | 7972 | 3986 | kWh | 3986 | 0.78524 | 7972 | 0 | 7972 | 0 | 0 | 0
(243) - Åbakken ¦ Bakkevænget 1H 5-6, 8983 Gjerlev J | Bakkevænget 1H, 8983 Gjerlev J | 730-003595-004 | Fjernvarme | 0 | kWh | 0 | 0 | 0 | 0 | 0 | 13940 | kWh | 13940 | 0.9061 | 7279.468 | 1900 | 9179.468 | -13940 | 0 | -9179.468
(243) - Åbakken ¦ Bakkevænget 1H 7-8, 8983 Gjerlev J | Bakkevænget 1H, 8983 Gjerlev J | 730-003595-005 | Naturgas | 1354.5455 | m³ | 14900 | 3.0396 | 15347 | 0 | 15347 | 0 | m³ | 0 | 0 | 0 | 0 | 0 | 14900 | 100 | 15347
(243) - Åbakken ¦ Bakkevænget 1H 7-8, 8983 Gjerlev J | Bakkevænget 1H, 8983 Gjerlev J | 730-003595-005 | Elektricitet til andet | 3986 | kWh | 3986 | 0.78524 | 7972 | 0 | 7972 | 3986 | kWh | 3986 | 0.78524 | 7972 | 0 | 7972 | 0 | 0 | 0
(243) - Åbakken ¦ Bakkevænget 1H 7-8, 8983 Gjerlev J | Bakkevænget 1H, 8983 Gjerlev J | 730-003595-005 | Fjernvarme | 0 | kWh | 0 | 0 | 0 | 0 | 0 | 14350 | kWh | 14350 | 0.93275 | 7493.57 | 1900 | 9393.57 | -14350 | 0 | -9393.57
(243) - Åbakken ¦ Bakkevænget 1H 9-10, 8983 Gjerlev J | Bakkevænget 1H, 8983 Gjerlev J | 730-003595-006 | Naturgas | 1370 | m³ | 15070 | 3.0743 | 15522.1 | 0 | 15522.1 | 0 | m³ | 0 | 0 | 0 | 0 | 0 | 15070 | 100 | 15522.1
(243) - Åbakken ¦ Bakkevænget 1H 9-10, 8983 Gjerlev J | Bakkevænget 1H, 8983 Gjerlev J | 730-003595-006 | Elektricitet til andet | 4170 | kWh | 4170 | 0.82149 | 8340 | 0 | 8340 | 4170 | kWh | 4170 | 0.82149 | 8340 | 0 | 8340 | 0 | 0 | 0
(243) - Åbakken ¦ Bakkevænget 1H 9-10, 8983 Gjerlev J | Bakkevænget 1H, 8983 Gjerlev J | 730-003595-006 | Fjernvarme | 0 | kWh | 0 | 0 | 0 | 0 | 0 | 15070 | kWh | 15070 | 0.97955 | 7869.554 | 1900 | 9769.554 | -15070 | 0 | -9769.554
(255) - Gjerlevcenteret ¦ Hybenvej 10A, 8983 Gjerlev J | Hybenvej 10A, 8983 Gjerlev J | 730-001191-001 | Fjernvarme | 40.036 | GJ | 11130 | 0.72345 | 5755.1709 | 5472.5 | 11227.6709 | 29.8201 | GJ | 8290 | 0.53885 | 4286.6457 | 5472.5 | 9759.1457 | 2840 | 25.5166 | 1468.5252
(255) - Gjerlevcenteret ¦ Hybenvej 10A, 8983 Gjerlev J | Hybenvej 10A, 8983 Gjerlev J | 730-001191-001 | Elektricitet til andet | 2054 | kWh | 2054 | 0.40464 | 4108 | 0 | 4108 | 2054 | kWh | 2054 | 0.40464 | 4108 | 0 | 4108 | 0 | 0 | 0
(255) - Gjerlevcenteret ¦ Hybenvej 10B, 8983 Gjerlev J | Hybenvej 10B, 8983 Gjerlev J | 730-001191-001 | Fjernvarme | 40.036 | GJ | 11130 | 0.72345 | 5755.1709 | 5472.5 | 11227.6709 | 29.8201 | GJ | 8290 | 0.53885 | 4286.6457 | 5472.5 | 9759.1457 | 2840 | 25.5166 | 1468.5252
(255) - Gjerlevcenteret ¦ Hybenvej 10B, 8983 Gjerlev J | Hybenvej 10B, 8983 Gjerlev J | 730-001191-001 | Elektricitet til andet | 2054 | kWh | 2054 | 0.40464 | 4108 | 0 | 4108 | 2054 | kWh | 2054 | 0.40464 | 4108 | 0 | 4108 | 0 | 0 | 0
(255) - Gjerlevcenteret ¦ Hybenvej 10C, 8983 Gjerlev J | Hybenvej 10C, 8983 Gjerlev J | 730-001191-002 | Fjernvarme | 40.036 | GJ | 11130 | 0.72345 | 5755.1709 | 5472.5 | 11227.6709 | 29.8201 | GJ | 8290 | 0.53885 | 4286.6457 | 5472.5 | 9759.1457 | 2840 | 25.5166 | 1468.5252
(255) - Gjerlevcenteret ¦ Hybenvej 10C, 8983 Gjerlev J | Hybenvej 10C, 8983 Gjerlev J | 730-001191-002 | Elektricitet til andet | 2054 | kWh | 2054 | 0.40464 | 4108 | 0 | 4108 | 2054 | kWh | 2054 | 0.40464 | 4108 | 0 | 4108 | 0 | 0 | 0
(255) - Gjerlevcenteret ¦ Hybenvej 10D, 8983 Gjerlev J | Hybenvej 10D, 8983 Gjerlev J | 730-001191-002 | Fjernvarme | 40.036 | GJ | 11130 | 0.72345 | 5755.1709 | 5472.5 | 11227.6709 | 29.8201 | GJ | 8290 | 0.53885 | 4286.6457 | 5472.5 | 9759.1457 | 2840 | 25.5166 | 1468.5252
(255) - Gjerlevcenteret ¦ Hybenvej 10D, 8983 Gjerlev J | Hybenvej 10D, 8983 Gjerlev J | 730-001191-002 | Elektricitet til andet | 2054 | kWh | 2054 | 0.40464 | 4108 | 0 | 4108 | 2054 | kWh | 2054 | 0.40464 | 4108 | 0 | 4108 | 0 | 0 | 0
(255) - Gjerlevcenteret ¦ Hybenvej 10E, 8983 Gjerlev J | Hybenvej 10E, 8983 Gjerlev J | 730-001191-003 | Fjernvarme | 40 | GJ | 11120 | 0.7228 | 5750 | 5472.5 | 11222.5 | 29.6403 | GJ | 8240 | 0.5356 | 4260.7914 | 5472.5 | 9733.2914 | 2880 | 25.8993 | 1489.2086
(255) - Gjerlevcenteret ¦ Hybenvej 10E, 8983 Gjerlev J | Hybenvej 10E, 8983 Gjerlev J | 730-001191-003 | Elektricitet til andet | 2054 | kWh | 2054 | 0.40464 | 4108 | 0 | 4108 | 2054 | kWh | 2054 | 0.40464 | 4108 | 0 | 4108 | 0 | 0 | 0
(255) - Gjerlevcenteret ¦ Hybenvej 10F, 8983 Gjerlev J | Hybenvej 10F, 8983 Gjerlev J | 730-001191-003 | Fjernvarme | 40 | GJ | 11120 | 0.7228 | 5750 | 5472.5 | 11222.5 | 29.6403 | GJ | 8240 | 0.5356 | 4260.7914 | 5472.5 | 9733.2914 | 2880 | 25.8993 | 1489.2086
(255) - Gjerlevcenteret ¦ Hybenvej 10F, 8983 Gjerlev J | Hybenvej 10F, 8983 Gjerlev J | 730-001191-003 | Elektricitet til andet | 2054 | kWh | 2054 | 0.40464 | 4108 | 0 | 4108 | 2054 | kWh | 2054 | 0.40464 | 4108 | 0 | 4108 | 0 | 0 | 0
(255) - Gjerlevcenteret ¦ Hybenvej 10G, 8983 Gjerlev J | Hybenvej 10G, 8983 Gjerlev J | 730-001191-004 | Fjernvarme | 39.8201 | GJ | 11070 | 0.71955 | 5724.1457 | 5472.5 | 11196.6457 | 29.8561 | GJ | 8300 | 0.5395 | 4291.8165 | 5472.5 | 9764.3165 | 2770 | 25.0226 | 1432.3291
(255) - Gjerlevcenteret ¦ Hybenvej 10G, 8983 Gjerlev J | Hybenvej 10G, 8983 Gjerlev J | 730-001191-004 | Elektricitet til andet | 2054 | kWh | 2054 | 0.40464 | 4108 | 0 | 4108 | 2054 | kWh | 2054 | 0.40464 | 4108 | 0 | 4108 | 0 | 0 | 0
(255) - Gjerlevcenteret ¦ Hybenvej 10H, 8983 Gjerlev J | Hybenvej 10H, 8983 Gjerlev J | 730-001191-004 | Fjernvarme | 39.4604 | GJ | 10970 | 0.71305 | 5672.4371 | 5472.5 | 11144.9371 | 29.6763 | GJ | 8250 | 0.53625 | 4265.9622 | 5472.5 | 9738.4622 | 2720 | 24.7949 | 1406.4748
(255) - Gjerlevcenteret ¦ Hybenvej 10H, 8983 Gjerlev J | Hybenvej 10H, 8983 Gjerlev J | 730-001191-004 | Elektricitet til andet | 2054 | kWh | 2054 | 0.40464 | 4108 | 0 | 4108 | 2054 | kWh | 2054 | 0.40464 | 4108 | 0 | 4108 | 0 | 0 | 0
(255) - Gjerlevcenteret ¦ Hybenvej 10I, 8983 Gjerlev J | Hybenvej 10I, 8983 Gjerlev J | 730-001191-005 | Fjernvarme | 39.8201 | GJ | 11070 | 0.71955 | 5724.1457 | 5472.5 | 11196.6457 | 29.8561 | GJ | 8300 | 0.5395 | 4291.8165 | 5472.5 | 9764.3165 | 2770 | 25.0226 | 1432.3291
(255) - Gjerlevcenteret ¦ Hybenvej 10I, 8983 Gjerlev J | Hybenvej 10I, 8983 Gjerlev J | 730-001191-005 | Elektricitet til andet | 2054 | kWh | 2054 | 0.40464 | 4108 | 0 | 4108 | 2054 | kWh | 2054 | 0.40464 | 4108 | 0 | 4108 | 0 | 0 | 0
(255) - Gjerlevcenteret ¦ Hybenvej 10K, 8983 Gjerlev J | Hybenvej 10K, 8983 Gjerlev J | 730-001191-005 | Fjernvarme | 39.8201 | GJ | 11070 | 0.71955 | 5724.1457 | 5472.5 | 11196.6457 | 29.8561 | GJ | 8300 | 0.5395 | 4291.8165 | 5472.5 | 9764.3165 | 2770 | 25.0226 | 1432.3291
(255) - Gjerlevcenteret ¦ Hybenvej 10K, 8983 Gjerlev J | Hybenvej 10K, 8983 Gjerlev J | 730-001191-005 | Elektricitet til andet | 2054 | kWh | 2054 | 0.40464 | 4108 | 0 | 4108 | 2054 | kWh | 2054 | 0.40464 | 4108 | 0 | 4108 | 0 | 0 | 0
(261) - Materialegården Gjerlev | Vestergade 29, 8983 Gjerlev J | 730-003061-002 | Elektricitet til opvarmning | 10559 | kWh | 10559 | 2.0801 | 21118 | 0 | 21118 | 3821 | kWh | 3821 | 0.75274 | 7642 | 0 | 7642 | 6738 | 63.8129 | 13476
(261) - Materialegården Gjerlev | Vestergade 29, 8983 Gjerlev J | 730-003061-002 | Elektricitet til andet | 3515 | kWh | 3515 | 0.69246 | 7030 | 0 | 7030 | 2856 | kWh | 2856 | 0.56263 | 5712 | 0 | 5712 | 659 | 18.7482 | 1318
(279) Korshøjcentret | Kastanievej 3A, 8930 Randers NØ | 730-003989-035 | Naturgas | 4981.8182 | m³ | 54800 | 11.1792 | 56444 | 0 | 56444 | 0 | m³ | 0 | 0 | 0 | 0 | 0 | 54800 | 100 | 56444
(279) Korshøjcentret | Kastanievej 3A, 8930 Randers NØ | 730-003989-035 | Elektricitet til andet | 19056 | kWh | 19056 | 3.754 | 38112 | 0 | 38112 | 13341 | kWh | 13341 | 2.6282 | 26682 | 0 | 26682 | 5715 | 29.9906 | 11430
(279) Korshøjcentret | Kastanievej 3A, 8930 Randers NØ | 730-003989-035 | Fjernvarme | 0 | kWh | 0 | 0 | 0 | 0 | 0 | 46330 | kWh | 46330 | 3.0114 | 24193.526 | 8580 | 32773.526 | -46330 | 0 | -32773.526
(279) Korshøjcentret (Kastaniebo) | Kastanievej 7A, 8930 Randers NØ | 730-003989-038 | Naturgas | 11547.2727 | m³ | 127020 | 25.9121 | 130830.6 | 0 | 130830.6 | 0 | m³ | 0 | 0 | 0 | 0 | 0 | 127020 | 100 | 130830.6
(279) Korshøjcentret (Kastaniebo) | Kastanievej 7A, 8930 Randers NØ | 730-003989-038 | Elektricitet til andet | 47301 | kWh | 47301 | 9.3183 | 94602 | 0 | 94602 | 46582 | kWh | 46582 | 9.1767 | 93164 | 0 | 93164 | 719 | 1.5201 | 1438
(279) Korshøjcentret (Kastaniebo) | Kastanievej 7A, 8930 Randers NØ | 730-003989-038 | Fjernvarme | 0 | kWh | 0 | 0 | 0 | 0 | 0 | 130730 | kWh | 130730 | 8.4975 | 68267.206 | 11600 | 79867.206 | -130730 | 0 | -79867.206
(283) SMIFF ¦ BBR 1 | Nedre Vej 106, 8930 Randers NØ | 730-001988-001 | Fyringsgasolie | 6089.1089 | Liter | 61500 | 16.359 | 70755.4455 | 0 | 70755.4455 | 3133.6634 | Liter | 31650 | 8.4189 | 36413.1683 | 0 | 36413.1683 | 29850 | 48.5366 | 34342.2772
(283) SMIFF ¦ BBR 1 | Nedre Vej 106, 8930 Randers NØ | 730-001988-001 | Elektricitet til andet | 7223 | kWh | 7223 | 1.4229 | 14446 | 0 | 14446 | 5531 | kWh | 5531 | 1.0896 | 11062 | 0 | 11062 | 1692 | 23.4252 | 3384
(283) SMIFF ¦ BBR 2 (Klubhus) | Nedre Vej 106, 8930 Randers NØ | 730-001988-002 | Fyringsgasolie | 1402.9703 | Liter | 14170 | 3.7692 | 16302.5149 | 0 | 16302.5149 | 1016.8317 | Liter | 10270 | 2.7318 | 11815.5842 | 0 | 11815.5842 | 3900 | 27.5229 | 4486.9307
(283) SMIFF ¦ BBR 2 (Klubhus) | Nedre Vej 106, 8930 Randers NØ | 730-001988-002 | Elektricitet til andet | 3135 | kWh | 3135 | 0.6176 | 6270 | 0 | 6270 | 2149 | kWh | 2149 | 0.42335 | 4298 | 0 | 4298 | 986 | 31.4514 | 1972
(286) SMIFF Klubhus | Amtsvejen 68, 8930 Randers NØ | 730-000116-001 | Naturgas | 4366.3636 | m³ | 48030 | 9.7981 | 30564.5455 | 0 | 30564.5455 | 2695.4545 | m³ | 29650 | 6.0486 | 18868.1818 | 0 | 18868.1818 | 18380 | 38.2677 | 11696.3636
(286) SMIFF Klubhus | Amtsvejen 68, 8930 Randers NØ | 730-000116-001 | Elektricitet til andet | 5841 | kWh | 5841 | 1.1507 | 11682 | 0 | 11682 | 5392 | kWh | 5392 | 1.0622 | 10784 | 0 | 10784 | 449 | 7.687 | 898
(287) Cafe Færgestedet | Amtsvejen 170, 8930 Randers NØ | 730-000162-001 | Fyringsgasolie | 1411.8812 | Liter | 14260 | 3.7932 | 16434.297 | 0 | 16434.297 | 74.2574 | Liter | 750 | 0.1995 | 864.3564 | 0 | 864.3564 | 13510 | 94.7405 | 15569.9406
(287) Cafe Færgestedet | Amtsvejen 170, 8930 Randers NØ | 730-000162-001 | Elektricitet til opvarmning | 944 | kWh | 944 | 0.18597 | 1888 | 0 | 1888 | 3976 | kWh | 3976 | 0.78327 | 7952 | 0 | 7952 | -3032 | -321.1864 | -6064
(287) Cafe Færgestedet | Amtsvejen 170, 8930 Randers NØ | 730-000162-001 | Elektricitet til andet | 2333 | kWh | 2333 | 0.4596 | 4666 | 0 | 4666 | 2041 | kWh | 2041 | 0.40208 | 4082 | 0 | 4082 | 292 | 12.5161 | 584
(289) Bocenter Harridslev | Purager 5, 8930 Randers NØ | 730-004168-001 | Naturgas | 6450 | m³ | 70950 | 14.4738 | 73078.5 | 0 | 73078.5 | 0 | m³ | 0 | 0 | 0 | 0 | 0 | 70950 | 100 | 73078.5
(289) Bocenter Harridslev | Purager 5, 8930 Randers NØ | 730-004168-001 | Elektricitet til andet | 35534 | kWh | 35534 | 7.0002 | 71068 | 0 | 71068 | 34551 | kWh | 34551 | 6.8065 | 69102 | 0 | 69102 | 983 | 2.7664 | 1966
(289) Bocenter Harridslev | Purager 5, 8930 Randers NØ | 730-004168-001 | Fjernvarme | 0 | kWh | 0 | 0 | 0 | 0 | 0 | 70910 | kWh | 70910 | 4.6091 | 37029.202 | 10080 | 47109.202 | -70910 | 0 | -47109.202
(298) Børnehuset Harridslev ¦ BBR 1 - Børnehave | Kastanievej 20, 8930 Randers NØ | 730-001351-001 | Naturgas | 6637.2727 | m³ | 73010 | 14.894 | 75200.3 | 0 | 75200.3 | 0 | m³ | 0 | 0 | 0 | 0 | 0 | 73010 | 100 | 75200.3
(298) Børnehuset Harridslev ¦ BBR 1 - Børnehave | Kastanievej 20, 8930 Randers NØ | 730-001351-001 | Elektricitet til andet | 15331 | kWh | 15331 | 3.0202 | 30662 | 0 | 30662 | 12322 | kWh | 12322 | 2.4274 | 24644 | 0 | 24644 | 3009 | 19.6269 | 6018
(298) Børnehuset Harridslev ¦ BBR 1 - Børnehave | Kastanievej 20, 8930 Randers NØ | 730-001351-001 | Fjernvarme | 0 | kWh | 0 | 0 | 0 | 0 | 0 | 33110 | kWh | 33110 | 2.1521 | 17290.042 | 4200 | 21490.042 | -33110 | 0 | -21490.042
(298) Børnehuset Harridslev ¦ BBR 3 - Vuggestue | Kastanievej 20, 8930 Randers NØ | 730-001351-003 | Naturgas | 856.3636 | m³ | 9420 | 1.9217 | 9702.6 | 0 | 9702.6 | 0 | m³ | 0 | 0 | 0 | 0 | 0 | 9420 | 100 | 9702.6
(298) Børnehuset Harridslev ¦ BBR 3 - Vuggestue | Kastanievej 20, 8930 Randers NØ | 730-001351-003 | Elektricitet til andet | 2252 | kWh | 2252 | 0.44364 | 4504 | 0 | 4504 | 2252 | kWh | 2252 | 0.44364 | 4504 | 0 | 4504 | 0 | 0 | 0
(298) Børnehuset Harridslev ¦ BBR 3 - Vuggestue | Kastanievej 20, 8930 Randers NØ | 730-001351-003 | Fjernvarme | 0 | kWh | 0 | 0 | 0 | 0 | 0 | 9420 | kWh | 9420 | 0.6123 | 4919.124 | 1620 | 6539.124 | -9420 | 0 | -6539.124
(307) Korshøjcentret ¦ Kastanievej 12A-H | Kastanievej 12A, 8930 Randers NØ | 730-004099-001 | Naturgas | 5326.3636 | m³ | 58590 | 11.9524 | 60347.7 | 0 | 60347.7 | 0 | m³ | 0 | 0 | 0 | 0 | 0 | 58590 | 100 | 60347.7
(307) Korshøjcentret ¦ Kastanievej 12A-H | Kastanievej 12A, 8930 Randers NØ | 730-004099-001 | Elektricitet til andet | 19844 | kWh | 19844 | 3.9093 | 39688 | 0 | 39688 | 16826 | kWh | 16826 | 3.3147 | 33652 | 0 | 33652 | 3018 | 15.2086 | 6036
(307) Korshøjcentret ¦ Kastanievej 12A-H | Kastanievej 12A, 8930 Randers NØ | 730-004099-001 | Fjernvarme | 0 | kWh | 0 | 0 | 0 | 0 | 0 | 39480 | kWh | 39480 | 2.5662 | 20616.456 | 5910 | 26526.456 | -39480 | 0 | -26526.456
(307) Korshøjcentret ¦ Kastanievej 12I-K | Kastanievej 12I, 8930 Randers NØ | 730-004099-002 | Naturgas | 1705.4545 | m³ | 18760 | 3.827 | 19322.8 | 0 | 19322.8 | 0 | m³ | 0 | 0 | 0 | 0 | 0 | 18760 | 100 | 19322.8
(307) Korshøjcentret ¦ Kastanievej 12I-K | Kastanievej 12I, 8930 Randers NØ | 730-004099-002 | Elektricitet til andet | 5006 | kWh | 5006 | 0.98618 | 10012 | 0 | 10012 | 4237 | kWh | 4237 | 0.83469 | 8474 | 0 | 8474 | 769 | 15.3616 | 1538
(307) Korshøjcentret ¦ Kastanievej 12I-K | Kastanievej 12I, 8930 Randers NØ | 730-004099-002 | Fjernvarme | 0 | kWh | 0 | 0 | 0 | 0 | 0 | 13810 | kWh | 13810 | 0.89765 | 7211.582 | 2060 | 9271.582 | -13810 | 0 | -9271.582
(330) - Bostedet Neptunvej ¦ Blok A | Neptunvej 4, 8960 Randers SØ | 730-039065-003 | Fjernvarme | 105060 | kWh | 105060 | 6.8289 | 52004.7 | 20165.2 | 72169.9 | 104310 | kWh | 104310 | 6.7801 | 51633.45 | 20165.2 | 71798.65 | 750 | 0.71388 | 371.25
(330) - Bostedet Neptunvej ¦ Blok A | Neptunvej 4, 8960 Randers SØ | 730-039065-003 | Elektricitet til andet | 46005 | kWh | 46005 | 9.063 | 92010 | 0 | 92010 | 44249 | kWh | 44249 | 8.7171 | 88498 | 0 | 88498 | 1756 | 3.817 | 3512
(330) - Bostedet Neptunvej ¦ Blok B | Neptunvej 4, 8960 Randers SØ | 730-039065-002 | Fjernvarme | 110830 | kWh | 110830 | 7.2039 | 54860.85 | 18842.16 | 73703.01 | 109820 | kWh | 109820 | 7.1383 | 54360.9 | 18842.16 | 73203.06 | 1010 | 0.91131 | 499.95
(330) - Bostedet Neptunvej ¦ Blok B | Neptunvej 4, 8960 Randers SØ | 730-039065-002 | Elektricitet til andet | 75743 | kWh | 75743 | 14.9214 | 151486 | 0 | 151486 | 74984 | kWh | 74984 | 14.7718 | 149968 | 0 | 149968 | 759 | 1.0021 | 1518
(330) - Bostedet Neptunvej ¦ Blok C | Neptunvej 4, 8960 Randers SØ | 730-039065-001 | Fjernvarme | 105030 | kWh | 105030 | 6.827 | 51989.85 | 20063.92 | 72053.77 | 104280 | kWh | 104280 | 6.7782 | 51618.6 | 20063.92 | 71682.52 | 750 | 0.71408 | 371.25
(330) - Bostedet Neptunvej ¦ Blok C | Neptunvej 4, 8960 Randers SØ | 730-039065-001 | Elektricitet til andet | 46004 | kWh | 46004 | 9.0628 | 92008 | 0 | 92008 | 44249 | kWh | 44249 | 8.7171 | 88498 | 0 | 88498 | 1755 | 3.8149 | 3510
(330) - Bostedet Neptunvej ¦ Blok D | Neptunvej 4, 8960 Randers SØ | 730-039065-004 | Fjernvarme | 44830 | kWh | 44830 | 2.9139 | 22190.85 | 10357.92 | 32548.77 | 44400 | kWh | 44400 | 2.886 | 21978 | 10357.92 | 32335.92 | 430 | 0.95918 | 212.85
(330) - Bostedet Neptunvej ¦ Blok D | Neptunvej 4, 8960 Randers SØ | 730-039065-004 | Elektricitet til andet | 21877 | kWh | 21877 | 4.3098 | 43754 | 0 | 43754 | 21881 | kWh | 21881 | 4.3106 | 43762 | 0 | 43762 | -4 | -0.018284 | -8
(344) Bygning 5 - Dronningborg Plejehjem | Egholmsvej 4, 8930 Randers NØ | 730-010221-005 | Fjernvarme | 7880 | kWh | 7880 | 0.5122 | 5232.32 | 2188 | 7420.32 | 8410 | kWh | 8410 | 0.54665 | 5584.24 | 2188 | 7772.24 | -530 | -6.7259 | -351.92
(344) Bygning 5 - Dronningborg Plejehjem | Egholmsvej 4, 8930 Randers NØ | 730-010221-005 | Elektricitet til opvarmning | 693 | kWh | 693 | 0.13652 | 1524.6 | 0 | 1524.6 | 693 | kWh | 693 | 0.13652 | 1524.6 | 0 | 1524.6 | 0 | 0 | 0
(344) Bygning 5 - Dronningborg Plejehjem | Egholmsvej 4, 8930 Randers NØ | 730-010221-005 | Elektricitet til andet | 2954 | kWh | 2954 | 0.58194 | 6498.8 | 0 | 6498.8 | 1603 | kWh | 1603 | 0.31579 | 3526.6 | 0 | 3526.6 | 1351 | 45.7346 | 2972.2
(344) Dronningborg Ældrecenter | Egholmsvej 4, 8930 Randers NØ | 730-010221-001 | Fjernvarme | 371050 | kWh | 371050 | 24.1182 | 246377.2 | 48432.8 | 294810 | 201090 | kWh | 201090 | 13.0709 | 133523.76 | 48432.8 | 181956.56 | 169960 | 45.8051 | 112853.44
(344) Dronningborg Ældrecenter | Egholmsvej 4, 8930 Randers NØ | 730-010221-001 | Elektricitet til andet | 83720 | kWh | 83720 | 16.4928 | 184184 | 0 | 184184 | 78131 | kWh | 78131 | 15.3918 | 171888.2 | 0 | 171888.2 | 5589 | 6.6758 | 12295.8
(351) Randers Bibliotek Øst | Udbyhøjvej 81, 8930 Randers NØ | 730-019057-001 | Fjernvarme | 53950 | kWh | 53950 | 3.5067 | 35822.8 | 6188.56 | 42011.36 | 20140 | kWh | 20140 | 1.3091 | 13372.96 | 6188.56 | 19561.52 | 33810 | 62.6691 | 22449.84
(351) Randers Bibliotek Øst | Udbyhøjvej 81, 8930 Randers NØ | 730-019057-001 | Elektricitet til andet | 8384 | kWh | 8384 | 1.6516 | 16768 | 0 | 16768 | 7752 | kWh | 7752 | 1.5271 | 15504 | 0 | 15504 | 632 | 7.5382 | 1264
(353) Det Danske Spejderkorps 2. Randers Dronningborg | Holbækgårdsvej 6, 8930 Randers NØ | 730-013120-001 | Elektricitet til opvarmning | 10377 | kWh | 10377 | 2.0443 | 22829.4 | 0 | 22829.4 | 4401 | kWh | 4401 | 0.867 | 9682.2 | 0 | 9682.2 | 5976 | 57.5889 | 13147.2
(353) Det Danske Spejderkorps 2. Randers Dronningborg | Holbækgårdsvej 6, 8930 Randers NØ | 730-013120-001 | Elektricitet til andet | 4739 | kWh | 4739 | 0.93358 | 10425.8 | 0 | 10425.8 | 3767 | kWh | 3767 | 0.7421 | 8287.4 | 0 | 8287.4 | 972 | 20.5107 | 2138.4
(411) / B65 | Sognevej 59, 8983 Gjerlev J | 730-002266-002 | Fjernvarme | 35.5396 | GJ | 9880 | 0.6422 | 4087.0504 | 13456 | 17543.0504 | 24.3165 | GJ | 6760 | 0.4394 | 2796.4029 | 13456 | 16252.4029 | 3120 | 31.5789 | 1290.6475
(411) / B65 | Sognevej 59, 8983 Gjerlev J | 730-002266-002 | Elektricitet til andet | 16712 | kWh | 16712 | 3.2923 | 36766.4 | 0 | 36766.4 | 15110 | kWh | 15110 | 2.9767 | 33242 | 0 | 33242 | 1602 | 9.5859 | 3524.4
(411) / B65 og Linde Dartklub | Sognevej 59, 8983 Gjerlev J | 730-002266-001 | Fyringsgasolie | 2691.0891 | Liter | 27180 | 7.2299 | 31512.6535 | 0 | 31512.6535 | 0 | Liter | 0 | 0 | 0 | 0 | 0 | 27180 | 100 | 31512.6535
(411) / B65 og Linde Dartklub | Sognevej 59, 8983 Gjerlev J | 730-002266-001 | Elektricitet til andet | 9380 | kWh | 9380 | 1.8479 | 18760 | 0 | 18760 | 8878 | kWh | 8878 | 1.749 | 17756 | 0 | 17756 | 502 | 5.3518 | 1004
(411) / B65 og Linde Dartklub | Sognevej 59, 8983 Gjerlev J | 730-002266-001 | Fjernvarme | 0 | GJ | 0 | 0 | 0 | 0 | 0 | 61.8345 | GJ | 17190 | 1.1173 | 7110.9712 | 8526 | 15636.9712 | -17190 | 0 | -15636.9712
(412) - Kærby Idrætsforening | Østendalsvej 19, 8983 Gjerlev J | 730-003123-001 | Elektricitet til opvarmning | 28323 | kWh | 28323 | 5.5796 | 56646 | 0 | 56646 | 4871 | kWh | 4871 | 0.95959 | 9742 | 0 | 9742 | 23452 | 82.802 | 46904
(412) - Kærby Idrætsforening | Østendalsvej 19, 8983 Gjerlev J | 730-003123-001 | Elektricitet til andet | 2206 | kWh | 2206 | 0.43458 | 4412 | 0 | 4412 | 1531 | kWh | 1531 | 0.30161 | 3062 | 0 | 3062 | 675 | 30.5984 | 1350
(430) - Paderuphus ¦ Paderuplundvej 2, 8960 Randers SØ | Paderuplundvej 2, 8960 Randers SØ | 730-031048-002 | Fjernvarme | 16470 | kWh | 16470 | 1.0705 | 8152.65 | 2694.4 | 10847.05 | 16330 | kWh | 16330 | 1.0615 | 8083.35 | 2694.4 | 10777.75 | 140 | 0.85003 | 69.3
(430) - Paderuphus ¦ Paderuplundvej 2, 8960 Randers SØ | Paderuplundvej 2, 8960 Randers SØ | 730-031048-002 | Elektricitet til andet | 4175 | kWh | 4175 | 0.82247 | 8350 | 0 | 8350 | 4066 | kWh | 4066 | 0.801 | 8132 | 0 | 8132 | 109 | 2.6108 | 218
(430) - Paderuphus ¦ Paderuplundvej 4, 8960 Randers SØ | Paderuplundvej 4, 8960 Randers SØ | 730-031048-001 | Fjernvarme | 83020 | kWh | 83020 | 5.3963 | 41094.9 | 16080.24 | 57175.14 | 82620 | kWh | 82620 | 5.3703 | 40896.9 | 16080.24 | 56977.14 | 400 | 0.48181 | 198
(430) - Paderuphus ¦ Paderuplundvej 4, 8960 Randers SØ | Paderuplundvej 4, 8960 Randers SØ | 730-031048-001 | Elektricitet til andet | 39550 | kWh | 39550 | 7.7914 | 79100 | 0 | 79100 | 39112 | kWh | 39112 | 7.7051 | 78224 | 0 | 78224 | 438 | 1.1075 | 876
(483) Børnehuset Midgaard | Vedøvej 5, 8930 Randers NØ | 730-029435-001 | Fjernvarme | 76750 | kWh | 76750 | 4.9887 | 50962 | 12856.16 | 63818.16 | 46500 | kWh | 46500 | 3.0225 | 30876 | 12856.16 | 43732.16 | 30250 | 39.4137 | 20086
(483) Børnehuset Midgaard | Vedøvej 5, 8930 Randers NØ | 730-029435-001 | Elektricitet til andet | 18978 | kWh | 18978 | 3.7387 | 41751.6 | 0 | 41751.6 | 15173 | kWh | 15173 | 2.9891 | 33380.6 | 0 | 33380.6 | 3805 | 20.0495 | 8371
(511) - Kristrup Vuggestue | Vennelystvej 60, 8960 Randers SØ | 730-019402-001 | Fjernvarme | 85060 | kWh | 85060 | 5.5289 | 56479.84 | 10155.36 | 66635.2 | 60140 | kWh | 60140 | 3.9091 | 39932.96 | 10155.36 | 50088.32 | 24920 | 29.297 | 16546.88
(511) - Kristrup Vuggestue | Vennelystvej 60, 8960 Randers SØ | 730-019402-001 | Elektricitet til andet | 11152 | kWh | 11152 | 2.1969 | 22304 | 0 | 22304 | 10310 | kWh | 10310 | 2.0311 | 20620 | 0 | 20620 | 842 | 7.5502 | 1684
(516) - Randers Genbrugsplads - Bygning 15 | Ørneborgvej 30, 8960 Randers SØ | 730-027362-015 | Elektricitet til opvarmning | 13389 | kWh | 13389 | 2.6376 | 26778 | 0 | 26778 | 3157 | kWh | 3157 | 0.62193 | 6314 | 0 | 6314 | 10232 | 76.4209 | 20464
(516) - Randers Genbrugsplads - Bygning 15 | Ørneborgvej 30, 8960 Randers SØ | 730-027362-015 | Elektricitet til andet | 3483 | kWh | 3483 | 0.68615 | 6966 | 0 | 6966 | 2558 | kWh | 2558 | 0.50393 | 5116 | 0 | 5116 | 925 | 26.5576 | 1850
(516) - Randers Genbrugsplads - Bygning 4. | Romalt Boulevard 62, 8960 Randers SØ | 730-027362-004 | Fyringsgasolie | 4976.2376 | Liter | 50260 | 13.3692 | 56679.3465 | 0 | 56679.3465 | 1385.1485 | Liter | 13990 | 3.7213 | 15776.8416 | 0 | 15776.8416 | 36270 | 72.1647 | 40902.505
(516) - Randers Genbrugsplads - Bygning 4. | Romalt Boulevard 62, 8960 Randers SØ | 730-027362-004 | Træpiller | 4529.8969 | Kilo | 21970 | 0 | 10962.3505 | 0 | 10962.3505 | 3103.0928 | Kilo | 15050 | 0 | 7509.4845 | 0 | 7509.4845 | 6920 | 31.4975 | 3452.866
(516) - Randers Genbrugsplads - Bygning 4. | Romalt Boulevard 62, 8960 Randers SØ | 730-027362-004 | Elektricitet til opvarmning | 93610 | kWh | 93610 | 18.4412 | 187220 | 0 | 187220 | 20016 | kWh | 20016 | 3.9432 | 40032 | 0 | 40032 | 73594 | 78.6177 | 147188
(516) - Randers Genbrugsplads - Bygning 4. | Romalt Boulevard 62, 8960 Randers SØ | 730-027362-004 | Elektricitet til andet | 12564 | kWh | 12564 | 2.4751 | 25128 | 0 | 25128 | 10818 | kWh | 10818 | 2.1311 | 21636 | 0 | 21636 | 1746 | 13.8968 | 3492
(516) - Randers Genbrugsplads - Bygning 7 | Romalt Boulevard 65, 8960 Randers SØ | 730-027362-007 | Træpiller | 5507.2165 | Kilo | 26710 | 0 | 13327.4639 | 0 | 13327.4639 | 4381.4433 | Kilo | 21250 | 0 | 10603.0928 | 0 | 10603.0928 | 5460 | 20.4418 | 2724.3711
(516) - Randers Genbrugsplads - Bygning 7 | Romalt Boulevard 65, 8960 Randers SØ | 730-027362-007 | Elektricitet til andet | 8344 | kWh | 8344 | 1.6438 | 16688 | 0 | 16688 | 5343 | kWh | 5343 | 1.0526 | 10686 | 0 | 10686 | 3001 | 35.966 | 6002
(529) - Børnehuset Troldhøj ¦ Bygning 3 | Gemsevej 1, 8960 Randers SØ | 730-029807-003 | Fjernvarme | 16680 | kWh | 16680 | 1.0842 | 11075.52 | 2390.56 | 13466.08 | 16760 | kWh | 16760 | 1.0894 | 11128.64 | 2390.56 | 13519.2 | -80 | -0.47962 | -53.12
(529) - Børnehuset Troldhøj ¦ Bygning 3 | Gemsevej 1, 8960 Randers SØ | 730-029807-003 | Elektricitet til andet | 3211 | kWh | 3211 | 0.63257 | 6422 | 0 | 6422 | 3021 | kWh | 3021 | 0.59514 | 6042 | 0 | 6042 | 190 | 5.9172 | 380
(529) - Børnehuset Troldhøj ¦ Gemsevej 1, 8960 Randers SØ | Gemsevej 1, 8960 Randers SØ | 730-029807-001 | Fjernvarme | 99530 | kWh | 99530 | 6.4695 | 66087.92 | 12602.96 | 78690.88 | 75680 | kWh | 75680 | 4.9192 | 50251.52 | 12602.96 | 62854.48 | 23850 | 23.9626 | 15836.4
(529) - Børnehuset Troldhøj ¦ Gemsevej 1, 8960 Randers SØ | Gemsevej 1, 8960 Randers SØ | 730-029807-001 | Elektricitet til andet | 22277 | kWh | 22277 | 4.3886 | 44554 | 0 | 44554 | 17871 | kWh | 17871 | 3.5206 | 35742 | 0 | 35742 | 4406 | 19.7782 | 8812
(531) - Børnehuset Kombi | Romalt Boulevard 29, 8960 Randers SØ | 730-027005-001 | Fjernvarme | 67810 | kWh | 67810 | 4.4077 | 45025.84 | 11607.04 | 56632.88 | 46770 | kWh | 46770 | 3.04 | 31055.28 | 11607.04 | 42662.32 | 21040 | 31.0279 | 13970.56
(531) - Børnehuset Kombi | Romalt Boulevard 29, 8960 Randers SØ | 730-027005-001 | Elektricitet til andet | 17098 | kWh | 17098 | 3.3683 | 34196 | 0 | 34196 | 15806 | kWh | 15806 | 3.1138 | 31612 | 0 | 31612 | 1292 | 7.5564 | 2584
(533/551) - Tirsdalen ¦ R. Hougårds Vej 42A, 8960 Randers SØ | R. Hougårds Vej 42A, 8960 Randers SØ | 730-016600-001 | Fjernvarme | 815950 | kWh | 815950 | 53.0367 | 403895.25 | 93721.84 | 497617.09 | 748690 | kWh | 748690 | 48.6649 | 370601.55 | 93721.84 | 464323.39 | 67260 | 8.2432 | 33293.7
(533/551) - Tirsdalen ¦ R. Hougårds Vej 42A, 8960 Randers SØ | R. Hougårds Vej 42A, 8960 Randers SØ | 730-016600-001 | Elektricitet til andet | 439403 | kWh | 439403 | 86.5624 | 878806 | 0 | 878806 | 350388 | kWh | 350388 | 69.0264 | 700776 | 0 | 700776 | 89015 | 20.2582 | 178030
(533/551) - Tirsdalen ¦ R. Hougårds Vej 42B, 8960 Randers SØ | R. Hougårds Vej 42B, 8960 Randers SØ | 730-016600-003 | Fjernvarme | 73020 | kWh | 73020 | 4.7463 | 36144.9 | 15084.32 | 51229.22 | 52260 | kWh | 52260 | 3.3969 | 25868.7 | 15084.32 | 40953.02 | 20760 | 28.4306 | 10276.2
(533/551) - Tirsdalen ¦ R. Hougårds Vej 42B, 8960 Randers SØ | R. Hougårds Vej 42B, 8960 Randers SØ | 730-016600-003 | Elektricitet til andet | 24719 | kWh | 24719 | 4.8696 | 49438 | 0 | 49438 | 24695 | kWh | 24695 | 4.8649 | 49390 | 0 | 49390 | 24 | 0.097091 | 48
(564) - Rosenvænget ¦ P. Knudsens Vej 6A, 8930 Randers NØ | P. Knudsens Vej 6A, 8930 Randers NØ | 730-017722-001 | Fjernvarme | 687130 | kWh | 687130 | 44.6634 | 456254.32 | 76284.8 | 532539.12 | 580430 | kWh | 580430 | 37.7279 | 385405.52 | 76284.8 | 461690.32 | 106700 | 15.5284 | 70848.8
(564) - Rosenvænget ¦ P. Knudsens Vej 6A, 8930 Randers NØ | P. Knudsens Vej 6A, 8930 Randers NØ | 730-017722-001 | Elektricitet til andet | 412463 | kWh | 412463 | 81.2552 | 824926 | 0 | 824926 | 367857 | kWh | 367857 | 72.4678 | 735714 | 0 | 735714 | 44606 | 10.8145 | 89212
(564) - Rosenvænget ¦ P. Knudsens Vej 6B, 8930 Randers NØ | P. Knudsens Vej 6B, 8930 Randers NØ | 730-017722-002 | Fjernvarme | 174480 | kWh | 174480 | 11.3412 | 115854.72 | 30016.72 | 145871.44 | 174480 | kWh | 174480 | 11.3412 | 115854.72 | 30016.72 | 145871.44 | 0 | 0 | 0
(564) - Rosenvænget ¦ P. Knudsens Vej 6B, 8930 Randers NØ | P. Knudsens Vej 6B, 8930 Randers NØ | 730-017722-002 | Elektricitet til andet | 67391 | kWh | 67391 | 13.276 | 134782 | 0 | 134782 | 67286 | kWh | 67286 | 13.2553 | 134572 | 0 | 134572 | 105 | 0.15581 | 210
(583) Børnehaven Orkestervej | Orkestervej 16, 8940 Randers SV | 730-011057-003 | Fjernvarme | 50940 | kWh | 50940 | 3.3111 | 33824.16 | 7471.44 | 41295.6 | 47400 | kWh | 47400 | 3.081 | 31473.6 | 7471.44 | 38945.04 | 3540 | 6.9494 | 2350.56
(583) Børnehaven Orkestervej | Orkestervej 16, 8940 Randers SV | 730-011057-003 | Elektricitet til andet | 10206 | kWh | 10206 | 2.0106 | 20412 | 0 | 20412 | 10049 | kWh | 10049 | 1.9797 | 20098 | 0 | 20098 | 157 | 1.5383 | 314
(585) Stenagergård | Stålvej 4, 8940 Randers SV | 730-011062-001 | Fjernvarme | 32450 | kWh | 32450 | 2.1092 | 21546.8 | 3825.36 | 25372.16 | 16420 | kWh | 16420 | 1.0673 | 10902.88 | 3825.36 | 14728.24 | 16030 | 49.3991 | 10643.92
(585) Stenagergård | Stålvej 4, 8940 Randers SV | 730-011062-001 | Elektricitet til andet | 4894 | kWh | 4894 | 0.96412 | 9788 | 0 | 9788 | 4311 | kWh | 4311 | 0.84927 | 8622 | 0 | 8622 | 583 | 11.9125 | 1166
(585) Stenagergård (BBR 4) | Stålvej 4, 8940 Randers SV | 730-011062-004 | Fjernvarme | 6280 | kWh | 6280 | 0.4082 | 4169.92 | 1732.24 | 5902.16 | 6500 | kWh | 6500 | 0.4225 | 4316 | 1732.24 | 6048.24 | -220 | -3.5032 | -146.08
(585) Stenagergård (BBR 4) | Stålvej 4, 8940 Randers SV | 730-011062-004 | Elektricitet til andet | 1589 | kWh | 1589 | 0.31303 | 3178 | 0 | 3178 | 1128 | kWh | 1128 | 0.22222 | 2256 | 0 | 2256 | 461 | 29.012 | 922
(647) Børnehuset Rismøllen | Rismøllegade 10, 8930 Randers NØ | 730-029574-001 | Fjernvarme | 82360 | kWh | 82360 | 5.3534 | 54687.04 | 12029.04 | 66716.08 | 52660 | kWh | 52660 | 3.4229 | 34966.24 | 12029.04 | 46995.28 | 29700 | 36.0612 | 19720.8
(647) Børnehuset Rismøllen | Rismøllegade 10, 8930 Randers NØ | 730-029574-001 | Elektricitet til andet | 22982 | kWh | 22982 | 4.5275 | 50560.4 | 0 | 50560.4 | 17876 | kWh | 17876 | 3.5216 | 39327.2 | 0 | 39327.2 | 5106 | 22.2174 | 11233.2
(648) Rismøllegården ¦ BBR 1 - Røde bygning | Udbyhøjvej 95, 8930 Randers NØ | 730-016768-001 | Fjernvarme | 43830 | kWh | 43830 | 2.8489 | 29103.12 | 7302.64 | 36405.76 | 34960 | kWh | 34960 | 2.2724 | 23213.44 | 7302.64 | 30516.08 | 8870 | 20.2373 | 5889.68
(648) Rismøllegården ¦ BBR 1 - Røde bygning | Udbyhøjvej 95, 8930 Randers NØ | 730-016768-001 | Elektricitet til andet | 10424 | kWh | 10424 | 2.0535 | 22932.8 | 0 | 22932.8 | 10424 | kWh | 10424 | 2.0535 | 22932.8 | 0 | 22932.8 | 0 | 0 | 0
(648) Rismøllegården ¦ BBR 2 - Hvide bygning | Udbyhøjvej 95, 8930 Randers NØ | 730-016768-002 | Fjernvarme | 28510 | kWh | 28510 | 1.8532 | 18930.64 | 3143.76 | 22074.4 | 15210 | kWh | 15210 | 0.98865 | 10099.44 | 3143.76 | 13243.2 | 13300 | 46.6503 | 8831.2
(648) Rismøllegården ¦ BBR 2 - Hvide bygning | Udbyhøjvej 95, 8930 Randers NØ | 730-016768-002 | Elektricitet til andet | 3234 | kWh | 3234 | 0.6371 | 7114.8 | 0 | 7114.8 | 3172 | kWh | 3172 | 0.62488 | 6978.4 | 0 | 6978.4 | 62 | 1.9171 | 136.4
(650) Kompasset | Dronningborg Alle 1, 8930 Randers NØ | 730-010055-001 | Fjernvarme | 51830 | kWh | 51830 | 3.3689 | 34415.12 | 6458.64 | 40873.76 | 30490 | kWh | 30490 | 1.9818 | 20245.36 | 6458.64 | 26704 | 21340 | 41.1731 | 14169.76
(650) Kompasset | Dronningborg Alle 1, 8930 Randers NØ | 730-010055-001 | Elektricitet til andet | 8830 | kWh | 8830 | 1.7395 | 17660 | 0 | 17660 | 6974 | kWh | 6974 | 1.3739 | 13948 | 0 | 13948 | 1856 | 21.0193 | 3712
(651) - Heltidsskolen | Klostervej 40, 8930 Randers NØ | 730-013395-001 | Fjernvarme | 121670 | kWh | 121670 | 7.9085 | 80788.88 | 18325.28 | 99114.16 | 75060 | kWh | 75060 | 4.8789 | 49839.84 | 18325.28 | 68165.12 | 46610 | 38.3085 | 30949.04
(651) - Heltidsskolen | Klostervej 40, 8930 Randers NØ | 730-013395-001 | Elektricitet til andet | 34821 | kWh | 34821 | 6.8597 | 69642 | 0 | 69642 | 25269 | kWh | 25269 | 4.978 | 50538 | 0 | 50538 | 9552 | 27.4317 | 19104
(651) - Heltidsskolen - Baghus | Klostervej 40, 8930 Randers NØ | 730-013395-002 | Fjernvarme | 51140 | kWh | 51140 | 3.3241 | 33956.96 | 3369.6 | 37326.56 | 17830 | kWh | 17830 | 1.1589 | 11839.12 | 3369.6 | 15208.72 | 33310 | 65.1349 | 22117.84
(651) - Heltidsskolen - Baghus | Klostervej 40, 8930 Randers NØ | 730-013395-002 | Elektricitet til andet | 5660 | kWh | 5660 | 1.115 | 11320 | 0 | 11320 | 2758 | kWh | 2758 | 0.54333 | 5516 | 0 | 5516 | 2902 | 51.2721 | 5804
(652) Randers Ungdomsskole - Grejbanken | Nyholmsvej 12, 8930 Randers NØ | 730-024504-001 | Fjernvarme | 178050 | kWh | 178050 | 11.5732 | 118225.2 | 35880.48 | 154105.68 | 173060 | kWh | 173060 | 11.2489 | 114911.84 | 35880.48 | 150792.32 | 4990 | 2.8026 | 3313.36
(652) Randers Ungdomsskole - Grejbanken | Nyholmsvej 12, 8930 Randers NØ | 730-024504-001 | Elektricitet til andet | 51182 | kWh | 51182 | 10.0829 | 112600.4 | 0 | 112600.4 | 36151 | kWh | 36151 | 7.1217 | 79532.2 | 0 | 79532.2 | 15031 | 29.3677 | 33068.2
(654) Randers Brevdueforenings klubhus | Tjærbyvej 104, 8930 Randers NØ | 730-029008-002 | Elektricitet til opvarmning | 18622 | kWh | 18622 | 3.6685 | 40968.4 | 0 | 40968.4 | 10625 | kWh | 10625 | 2.0931 | 23375 | 0 | 23375 | 7997 | 42.9438 | 17593.4
(654) Randers Brevdueforenings klubhus | Tjærbyvej 104, 8930 Randers NØ | 730-029008-002 | Elektricitet til andet | 1625 | kWh | 1625 | 0.32012 | 3575 | 0 | 3575 | 1519 | kWh | 1519 | 0.29924 | 3341.8 | 0 | 3341.8 | 106 | 6.5231 | 233.2
(654) Randers Brevdueforenings klubhus | Tjærbyvej 104, 8930 Randers NØ | 730-029008-002 | Overskud fra solceller | 0 | kWh | 0 | 0 | 0 | 0 | 0 | -2975.5087 | kWh | -2975.5087 | -0.58618 | -1785.3052 | 1000 | -785.3052 | 2975.5087 | 0 | 785.3052
(654) Randers Brevdueforenings klubhus | Tjærbyvej 104, 8930 Randers NØ | 730-029008-002 | Elektricitet til opvarmning, bidrag fra solceller | 0 | kWh | 0 | 0 | 0 | 0 | 0 | -2208.6956 | kWh | -2208.6956 | -0.43511 | -4859.1302 | 0 | -4859.1302 | 2208.6956 | 0 | 4859.1302
(654) Randers Brevdueforenings klubhus | Tjærbyvej 104, 8930 Randers NØ | 730-029008-002 | Elektricitet til andet, bidrag fra solceller | 0 | kWh | 0 | 0 | 0 | 0 | 0 | -458.7958 | kWh | -458.7958 | -0.090383 | -1009.3507 | 0 | -1009.3507 | 458.7958 | 0 | 1009.3507
(655) Tjærby kolonien Klubhus | Tjærbyvej 108, 8930 Randers NØ | 730-018701-003 | Elektricitet til opvarmning | 16719 | kWh | 16719 | 3.2936 | 33438 | 0 | 33438 | 5741 | kWh | 5741 | 1.131 | 11482 | 0 | 11482 | 10978 | 65.6618 | 21956
(655) Tjærby kolonien Klubhus | Tjærbyvej 108, 8930 Randers NØ | 730-018701-003 | Elektricitet til andet | 371 | kWh | 371 | 0.073087 | 742 | 0 | 742 | 302 | kWh | 302 | 0.059494 | 604 | 0 | 604 | 69 | 18.5984 | 138
(656) Børnehuset Himmeldalen | Torupdalvej 11, 8930 Randers NØ | 730-029884-001 | Fjernvarme | 65870 | kWh | 65870 | 4.2816 | 43737.68 | 12451.04 | 56188.72 | 63060 | kWh | 63060 | 4.0989 | 41871.84 | 12451.04 | 54322.88 | 2810 | 4.266 | 1865.84
(656) Børnehuset Himmeldalen | Torupdalvej 11, 8930 Randers NØ | 730-029884-001 | Elektricitet til andet | 22885 | kWh | 22885 | 4.5083 | 50347 | 0 | 50347 | 18626 | kWh | 18626 | 3.6693 | 40977.2 | 0 | 40977.2 | 4259 | 18.6104 | 9369.8
(657) - Atelier | Hadsundvej 72, 8930 Randers NØ | 730-011837-001 | Fjernvarme | 76370 | kWh | 76370 | 4.9641 | 37803.15 | 5243.28 | 43046.43 | 49440 | kWh | 49440 | 3.2136 | 24472.8 | 5243.28 | 29716.08 | 26930 | 35.2625 | 13330.35
(657) - Atelier | Hadsundvej 72, 8930 Randers NØ | 730-011837-001 | Elektricitet til andet | 7554 | kWh | 7554 | 1.4881 | 15108 | 0 | 15108 | 5877 | kWh | 5877 | 1.1578 | 11754 | 0 | 11754 | 1677 | 22.2002 | 3354
(659) - Holberghus | Holbergstien 6, 8900 Randers C | 730-028375-001 | Fjernvarme | 182.01 | MWh | 182010 | 11.8307 | 90094.95 | 26438.16 | 116533.11 | 167.23 | MWh | 167230 | 10.8699 | 82778.85 | 26438.16 | 109217.01 | 14780 | 8.1204 | 7316.1
(659) - Holberghus | Holbergstien 6, 8900 Randers C | 730-028375-001 | Elektricitet til andet | 114813 | kWh | 114813 | 22.6182 | 229626 | 0 | 229626 | 109289 | kWh | 109289 | 21.5299 | 218578 | 0 | 218578 | 5524 | 4.8113 | 11048
(66) - Tørring Skole | Hvilhusevej 17B, 8983 Gjerlev J | 730-031064-013 | Elektricitet til opvarmning | 14948 | kWh | 14948 | 2.9448 | 29896 | 0 | 29896 | 13716 | kWh | 13716 | 2.7021 | 27432 | 0 | 27432 | 1232 | 8.2419 | 2464
(66) - Tørring Skole | Hvilhusevej 17B, 8983 Gjerlev J | 730-031064-013 | Elektricitet til andet | 10916 | kWh | 10916 | 2.1505 | 21832 | 0 | 21832 | 9768 | kWh | 9768 | 1.9243 | 19536 | 0 | 19536 | 1148 | 10.5167 | 2296
(67) Ommersyssel Rideklub | Dalbyovervej 44, 8983 Gjerlev J | 730-003853-001 | Træpiller | 5560.8247 | Kilo | 26970 | 0 | 13624.0206 | 0 | 13624.0206 | 1177.3196 | Kilo | 5710 | 0 | 2884.433 | 0 | 2884.433 | 21260 | 78.8283 | 10739.5876
(67) Ommersyssel Rideklub | Dalbyovervej 44, 8983 Gjerlev J | 730-003853-001 | Elektricitet til opvarmning | 880 | kWh | 880 | 0.17336 | 1760 | 0 | 1760 | 6427 | kWh | 6427 | 1.2661 | 12854 | 0 | 12854 | -5547 | -630.3409 | -11094
(67) Ommersyssel Rideklub | Dalbyovervej 44, 8983 Gjerlev J | 730-003853-001 | Elektricitet til andet | 2335 | kWh | 2335 | 0.45999 | 4670 | 0 | 4670 | 2306 | kWh | 2306 | 0.45428 | 4612 | 0 | 4612 | 29 | 1.242 | 58
(68) - KFUM Spejderne | Udbyhøjvej 668, 8970 Havndal | 730-002920-002 | Elektricitet til opvarmning | 13536 | kWh | 13536 | 2.6666 | 16243.2 | 0 | 16243.2 | 8721 | kWh | 8721 | 1.718 | 10465.2 | 0 | 10465.2 | 4815 | 35.5718 | 5778
(68) - KFUM Spejderne | Udbyhøjvej 668, 8970 Havndal | 730-002920-002 | Elektricitet til andet | 3837 | kWh | 3837 | 0.75589 | 7674 | 0 | 7674 | 3277 | kWh | 3277 | 0.64557 | 6554 | 0 | 6554 | 560 | 14.5947 | 1120
(689) - Møllevang | Garnisonsvej 6, 8930 Randers NØ | 730-011860-001 | Fjernvarme | 616600 | kWh | 616600 | 40.079 | 339130 | 115188 | 454318 | 588700 | kWh | 588700 | 38.2655 | 323785 | 115188 | 438973 | 27900 | 4.5248 | 15345
(689) - Møllevang | Garnisonsvej 6, 8930 Randers NØ | 730-011860-001 | Elektricitet til andet | 439769 | kWh | 439769 | 86.6345 | 967491.8 | 0 | 967491.8 | 439701 | kWh | 439701 | 86.6211 | 967342.2 | 0 | 967342.2 | 68 | 0.015463 | 149.6
(726) - Ladegården | Marienborgvej 8, 8930 Randers NØ | 730-038546-002 | Fjernvarme | 197600 | kWh | 197600 | 12.844 | 131206.4 | 30455.6 | 161662 | 172800 | kWh | 172800 | 11.232 | 114739.2 | 30455.6 | 145194.8 | 24800 | 12.5506 | 16467.2
(726) - Ladegården | Marienborgvej 8, 8930 Randers NØ | 730-038546-002 | Elektricitet til andet | 122523 | kWh | 122523 | 24.137 | 245046 | 0 | 245046 | 113032 | kWh | 113032 | 22.2673 | 226064 | 0 | 226064 | 9491 | 7.7463 | 18982
(808) - Rusmiddelcenter Randers | Gl. Hadsundvej 1, 8900 Randers C | 730-011783-001 | Fjernvarme | 126.14 | MWh | 126140 | 8.1991 | 83756.96 | 27305.44 | 111062.4 | 102.92 | MWh | 102920 | 6.6898 | 68338.88 | 27305.44 | 95644.32 | 23220 | 18.4081 | 15418.08
(808) - Rusmiddelcenter Randers | Gl. Hadsundvej 1, 8900 Randers C | 730-011783-001 | Elektricitet til andet | 37236 | kWh | 37236 | 7.3355 | 81919.2 | 0 | 81919.2 | 36662 | kWh | 36662 | 7.2224 | 80656.4 | 0 | 80656.4 | 574 | 1.5415 | 1262.8
(810) - Psykiatriens Hus ¦ Bygning 1 | Gl. Hadsundvej 3, 8900 Randers C | 730-011785-001 | Fjernvarme | 318.18 | MWh | 318180 | 20.6817 | 157499.1 | 46204.64 | 203703.74 | 260.48 | MWh | 260480 | 16.9312 | 128937.6 | 46204.64 | 175142.24 | 57700 | 18.1344 | 28561.5
(810) - Psykiatriens Hus ¦ Bygning 1 | Gl. Hadsundvej 3, 8900 Randers C | 730-011785-001 | Elektricitet til andet | 61527 | kWh | 61527 | 12.1208 | 123054 | 0 | 123054 | 60142 | kWh | 60142 | 11.848 | 120284 | 0 | 120284 | 1385 | 2.251 | 2770
(810) - Psykiatriens Hus ¦ Bygning 2 | Gl. Hadsundvej 3, 8900 Randers C | 730-011785-002 | Fjernvarme | 110.42 | MWh | 110420 | 7.1773 | 54657.9 | 8916.72 | 63574.62 | 84.08 | MWh | 84080 | 5.4652 | 41619.6 | 8916.72 | 50536.32 | 26340 | 23.8544 | 13038.3
(810) - Psykiatriens Hus ¦ Bygning 2 | Gl. Hadsundvej 3, 8900 Randers C | 730-011785-002 | Elektricitet til andet | 10030 | kWh | 10030 | 1.9759 | 20060 | 0 | 20060 | 9045 | kWh | 9045 | 1.7819 | 18090 | 0 | 18090 | 985 | 9.8205 | 1970
(810) - Psykiatriens Hus ¦ Bygning 5 | Gl. Hadsundvej 3, 8900 Randers C | 730-011785-005 | Fjernvarme | 49.58 | MWh | 49580 | 3.2227 | 24542.1 | 12326.48 | 36868.58 | 37.92 | MWh | 37920 | 2.4648 | 18770.4 | 12326.48 | 31096.88 | 11660 | 23.5175 | 5771.7
(810) - Psykiatriens Hus ¦ Bygning 5 | Gl. Hadsundvej 3, 8900 Randers C | 730-011785-005 | Elektricitet til andet | 15899 | kWh | 15899 | 3.1321 | 31798 | 0 | 31798 | 15387 | kWh | 15387 | 3.0312 | 30774 | 0 | 30774 | 512 | 3.2203 | 1024
(810) - Psykiatriens Hus ¦ Bygning 6 | Gl. Hadsundvej 3, 8900 Randers C | 730-011785-006 | Fjernvarme | 17.96 | MWh | 17960 | 1.1674 | 8890.2 | 3683.92 | 12574.12 | 17.97 | MWh | 17970 | 1.1681 | 8895.15 | 3683.92 | 12579.07 | -10 | -0.055679 | -4.95
(810) - Psykiatriens Hus ¦ Bygning 6 | Gl. Hadsundvej 3, 8900 Randers C | 730-011785-006 | Elektricitet til andet | 3171 | kWh | 3171 | 0.62469 | 6342 | 0 | 6342 | 3062 | kWh | 3062 | 0.60321 | 6124 | 0 | 6124 | 109 | 3.4374 | 218
(811) - Børnehaven Dragonvej | Dragonvej 3, 8900 Randers C | 730-009961-001 | Fjernvarme | 50.83 | MWh | 50830 | 3.3039 | 33751.12 | 8197.28 | 41948.4 | 38.4 | MWh | 38400 | 2.496 | 25497.6 | 8197.28 | 33694.88 | 12430 | 24.4541 | 8253.52
(811) - Børnehaven Dragonvej | Dragonvej 3, 8900 Randers C | 730-009961-001 | Overskud fra solceller | -1977.85 | kWh | -1977.85 | -0.38964 | -1186.71 | 1000 | -186.71 | -1977.85 | kWh | -1977.85 | -0.38964 | -1186.71 | 1000 | -186.71 | 0 | 0 | 0
(811) - Børnehaven Dragonvej | Dragonvej 3, 8900 Randers C | 730-009961-001 | Elektricitet til andet | 12056 | kWh | 12056 | 2.375 | 24112 | 0 | 24112 | 12056 | kWh | 12056 | 2.375 | 24112 | 0 | 24112 | 0 | 0 | 0
(811) - Børnehaven Dragonvej | Dragonvej 3, 8900 Randers C | 730-009961-001 | Elektricitet til andet, bidrag fra solceller | -3673.15 | kWh | -3673.15 | -0.72361 | -7346.3 | 0 | -7346.3 | -3673.15 | kWh | -3673.15 | -0.72361 | -7346.3 | 0 | -7346.3 | 0 | 0 | 0
(812) - Bakkegården | Lodsejervej 2, 8900 Randers C | 730-011798-001 | Fjernvarme | 254.23 | MWh | 254230 | 16.525 | 168808.72 | 29847.92 | 198656.64 | 126.77 | MWh | 126770 | 8.2401 | 84175.28 | 29847.92 | 114023.2 | 127460 | 50.1357 | 84633.44
(812) - Bakkegården | Lodsejervej 2, 8900 Randers C | 730-011798-001 | Elektricitet til andet | 95926 | kWh | 95926 | 18.8974 | 211037.2 | 0 | 211037.2 | 82838 | kWh | 82838 | 16.3191 | 182243.6 | 0 | 182243.6 | 13088 | 13.6439 | 28793.6
(812) - Bakkegården | Lodsejervej 8A, 8900 Randers C | 730-011798-006 | Fjernvarme | 54.07 | MWh | 54070 | 3.5145 | 35902.48 | 10391.68 | 46294.16 | 51.45 | MWh | 51450 | 3.3443 | 34162.8 | 10391.68 | 44554.48 | 2620 | 4.8456 | 1739.68
(812) - Bakkegården | Lodsejervej 8A, 8900 Randers C | 730-011798-006 | Elektricitet til andet | 15384 | kWh | 15384 | 3.0306 | 33844.8 | 0 | 33844.8 | 12414 | kWh | 12414 | 2.4456 | 27310.8 | 0 | 27310.8 | 2970 | 19.3058 | 6534
(85) Børnehuset Toftegaard ¦ BBR 1 - Kontor | Skolevej 22, 8960 Randers SØ | 730-035091-001 | Naturgas | 1929.0909 | m³ | 21220 | 4.3289 | 21856.6 | 0 | 21856.6 | 0 | m³ | 0 | 0 | 0 | 0 | 0 | 21220 | 100 | 21856.6
(85) Børnehuset Toftegaard ¦ BBR 1 - Kontor | Skolevej 22, 8960 Randers SØ | 730-035091-001 | Overskud fra solceller | -1651.65 | kWh | -1651.65 | -0.32538 | 0 | 0 | 0 | -1716.8938 | kWh | -1716.8938 | -0.33823 | 0 | 0 | 0 | 65.2438 | 3.9502 | 0
(85) Børnehuset Toftegaard ¦ BBR 1 - Kontor | Skolevej 22, 8960 Randers SØ | 730-035091-001 | Elektricitet til opvarmning | 2462 | kWh | 2462 | 0.48501 | 5416.4 | 0 | 5416.4 | 0 | kWh | 0 | 0 | 0 | 0 | 0 | 2462 | 100 | 5416.4
(85) Børnehuset Toftegaard ¦ BBR 1 - Kontor | Skolevej 22, 8960 Randers SØ | 730-035091-001 | Elektricitet til opvarmning, bidrag fra solceller | -631.634 | kWh | -631.634 | -0.12443 | -1389.5947 | 0 | -1389.5947 | 0 | kWh | 0 | 0 | 0 | 0 | 0 | -631.634 | -100 | -1389.5947
(85) Børnehuset Toftegaard ¦ BBR 1 - Kontor | Skolevej 22, 8960 Randers SØ | 730-035091-001 | Elektricitet til andet | 9494 | kWh | 9494 | 1.8703 | 20886.8 | 0 | 20886.8 | 7531 | kWh | 7531 | 1.4836 | 16568.2 | 0 | 16568.2 | 1963 | 20.6762 | 4318.6
(85) Børnehuset Toftegaard ¦ BBR 1 - Kontor | Skolevej 22, 8960 Randers SØ | 730-035091-001 | Elektricitet til andet, bidrag fra solceller | -2435.716 | kWh | -2435.716 | -0.47984 | -5358.5753 | 0 | -5358.5753 | -3002.1062 | kWh | -3002.1062 | -0.59141 | -6604.6336 | 0 | -6604.6336 | 566.3902 | 23.2535 | 1246.0584
(85) Børnehuset Toftegaard ¦ BBR 1 - Kontor | Skolevej 22, 8960 Randers SØ | 730-035091-001 | Fjernvarme | 0 | kWh | 0 | 0 | 0 | 0 | 0 | 17010 | kWh | 17010 | 1.1057 | 8882.622 | 2560 | 11442.622 | -17010 | 0 | -11442.622
(85) Børnehuset Toftegaard ¦ BBR 2 - Børnehave | Skolevej 22, 8960 Randers SØ | 730-035091-002 | Naturgas | 3120 | m³ | 34320 | 7.0013 | 35349.6 | 0 | 35349.6 | 0 | m³ | 0 | 0 | 0 | 0 | 0 | 34320 | 100 | 35349.6
(85) Børnehuset Toftegaard ¦ BBR 2 - Børnehave | Skolevej 22, 8960 Randers SØ | 730-035091-002 | Overskud fra solceller | -3551.1 | kWh | -3551.1 | -0.69957 | 0 | 0 | 0 | -3666.1009 | kWh | -3666.1009 | -0.72222 | 0 | 0 | 0 | 115.0009 | 3.2385 | 0
(85) Børnehuset Toftegaard ¦ BBR 2 - Børnehave | Skolevej 22, 8960 Randers SØ | 730-035091-002 | Elektricitet til opvarmning | 6547 | kWh | 6547 | 1.2898 | 14403.4 | 0 | 14403.4 | 0 | kWh | 0 | 0 | 0 | 0 | 0 | 6547 | 100 | 14403.4
(85) Børnehuset Toftegaard ¦ BBR 2 - Børnehave | Skolevej 22, 8960 Randers SØ | 730-035091-002 | Elektricitet til opvarmning, bidrag fra solceller | -1844.7687 | kWh | -1844.7687 | -0.36342 | -4058.491 | 0 | -4058.491 | 0 | kWh | 0 | 0 | 0 | 0 | 0 | -1844.7687 | -100 | -4058.491
(85) Børnehuset Toftegaard ¦ BBR 2 - Børnehave | Skolevej 22, 8960 Randers SØ | 730-035091-002 | Elektricitet til andet | 16858 | kWh | 16858 | 3.321 | 37087.6 | 0 | 37087.6 | 13395 | kWh | 13395 | 2.6388 | 29469 | 0 | 29469 | 3463 | 20.5422 | 7618.6
(85) Børnehuset Toftegaard ¦ BBR 2 - Børnehave | Skolevej 22, 8960 Randers SØ | 730-035091-002 | Elektricitet til andet, bidrag fra solceller | -4750.1313 | kWh | -4750.1313 | -0.93578 | -10450.289 | 0 | -10450.289 | -6479.8991 | kWh | -6479.8991 | -1.2765 | -14255.7779 | 0 | -14255.7779 | 1729.7677 | 36.4152 | 3805.489
(85) Børnehuset Toftegaard ¦ BBR 2 - Børnehave | Skolevej 22, 8960 Randers SØ | 730-035091-002 | Fjernvarme | 0 | kWh | 0 | 0 | 0 | 0 | 0 | 64440 | kWh | 64440 | 4.1886 | 33650.568 | 17020 | 50670.568 | -64440 | 0 | -50670.568
(85) Børnehuset Toftegaard ¦ BBR 4 - Dragerne | Skolevej 22, 8960 Randers SØ | 730-035091-004 | Naturgas | 1355.4545 | m³ | 14910 | 3.0416 | 15357.3 | 0 | 15357.3 | 0 | m³ | 0 | 0 | 0 | 0 | 0 | 14910 | 100 | 15357.3
(85) Børnehuset Toftegaard ¦ BBR 4 - Dragerne | Skolevej 22, 8960 Randers SØ | 730-035091-004 | Overskud fra solceller | -1651.65 | kWh | -1651.65 | -0.32538 | 0 | 0 | 0 | -1722.6226 | kWh | -1722.6226 | -0.33936 | 0 | 0 | 0 | 70.9726 | 4.2971 | 0
(85) Børnehuset Toftegaard ¦ BBR 4 - Dragerne | Skolevej 22, 8960 Randers SØ | 730-035091-004 | Elektricitet til opvarmning | 3058 | kWh | 3058 | 0.60243 | 6727.6 | 0 | 6727.6 | 0 | kWh | 0 | 0 | 0 | 0 | 0 | 3058 | 100 | 6727.6
(85) Børnehuset Toftegaard ¦ BBR 4 - Dragerne | Skolevej 22, 8960 Randers SØ | 730-035091-004 | Elektricitet til opvarmning, bidrag fra solceller | -818.7811 | kWh | -818.7811 | -0.1613 | -1801.3184 | 0 | -1801.3184 | 0 | kWh | 0 | 0 | 0 | 0 | 0 | -818.7811 | -100 | -1801.3184
(85) Børnehuset Toftegaard ¦ BBR 4 - Dragerne | Skolevej 22, 8960 Randers SØ | 730-035091-004 | Elektricitet til andet | 8398 | kWh | 8398 | 1.6544 | 18475.6 | 0 | 18475.6 | 7300 | kWh | 7300 | 1.4381 | 16060 | 0 | 16060 | 1098 | 13.0745 | 2415.6
(85) Børnehuset Toftegaard ¦ BBR 4 - Dragerne | Skolevej 22, 8960 Randers SØ | 730-035091-004 | Elektricitet til andet, bidrag fra solceller | -2248.5689 | kWh | -2248.5689 | -0.44297 | -4946.8516 | 0 | -4946.8516 | -2996.3774 | kWh | -2996.3774 | -0.59029 | -6592.0304 | 0 | -6592.0304 | 747.8085 | 33.2571 | 1645.1788
(85) Børnehuset Toftegaard ¦ BBR 4 - Dragerne | Skolevej 22, 8960 Randers SØ | 730-035091-004 | Fjernvarme | 0 | kWh | 0 | 0 | 0 | 0 | 0 | 11020 | kWh | 11020 | 0.7163 | 5754.644 | 2500 | 8254.644 | -11020 | 0 | -8254.644
(85) Børnehuset Toftegaard ¦ BBR 5 - Dagplejen | Skolevej 22, 8960 Randers SØ | 730-035091-005 | Naturgas | 2525.4545 | m³ | 27780 | 5.6671 | 28613.4 | 0 | 28613.4 | 0 | m³ | 0 | 0 | 0 | 0 | 0 | 27780 | 100 | 28613.4
(85) Børnehuset Toftegaard ¦ BBR 5 - Dagplejen | Skolevej 22, 8960 Randers SØ | 730-035091-005 | Overskud fra solceller | -1446.2477 | kWh | -1446.2477 | -0.28491 | 0 | 0 | 0 | -1446.2477 | kWh | -1446.2477 | -0.28491 | 0 | 0 | 0 | 0 | 0 | 0
(85) Børnehuset Toftegaard ¦ BBR 5 - Dagplejen | Skolevej 22, 8960 Randers SØ | 730-035091-005 | Elektricitet til andet | 3661 | kWh | 3661 | 0.72122 | 8054.2 | 0 | 8054.2 | 2890 | kWh | 2890 | 0.56933 | 6358 | 0 | 6358 | 771 | 21.0598 | 1696.2
(85) Børnehuset Toftegaard ¦ BBR 5 - Dagplejen | Skolevej 22, 8960 Randers SØ | 730-035091-005 | Elektricitet til andet, bidrag fra solceller | -2565.7523 | kWh | -2565.7523 | -0.50545 | -5644.6551 | 0 | -5644.6551 | -2565.7523 | kWh | -2565.7523 | -0.50545 | -5644.6551 | 0 | -5644.6551 | 0 | 0 | 0
(85) Børnehuset Toftegaard ¦ BBR 5 - Dagplejen | Skolevej 22, 8960 Randers SØ | 730-035091-005 | Fjernvarme | 0 | kWh | 0 | 0 | 0 | 0 | 0 | 16930 | kWh | 16930 | 1.1004 | 8840.846 | 3870 | 12710.846 | -16930 | 0 | -12710.846
(85) Børnehuset Toftegaard ¦ BBR 7 - Alferne | Skolevej 22, 8960 Randers SØ | 730-035091-007 | Naturgas | 1681.8182 | m³ | 18500 | 3.774 | 19055 | 0 | 19055 | 0 | m³ | 0 | 0 | 0 | 0 | 0 | 18500 | 100 | 19055
(85) Børnehuset Toftegaard ¦ BBR 7 - Alferne | Skolevej 22, 8960 Randers SØ | 730-035091-007 | Elektricitet til opvarmning | 3253 | kWh | 3253 | 0.64084 | 7156.6 | 0 | 7156.6 | 0 | kWh | 0 | 0 | 0 | 0 | 0 | 3253 | 100 | 7156.6
(85) Børnehuset Toftegaard ¦ BBR 7 - Alferne | Skolevej 22, 8960 Randers SØ | 730-035091-007 | Elektricitet til andet | 7459 | kWh | 7459 | 1.4694 | 16409.8 | 0 | 16409.8 | 6339 | kWh | 6339 | 1.2488 | 13945.8 | 0 | 13945.8 | 1120 | 15.0154 | 2464
(85) Børnehuset Toftegaard ¦ BBR 7 - Alferne | Skolevej 22, 8960 Randers SØ | 730-035091-007 | Fjernvarme | 0 | kWh | 0 | 0 | 0 | 0 | 0 | 14940 | kWh | 14940 | 0.9711 | 7801.668 | 2670 | 10471.668 | -14940 | 0 | -10471.668
(861) - Bostedet Garnisonsvej | Garnisonsvej 8, 8930 Randers NØ | 730-029214-001 | Fjernvarme | 27960 | kWh | 27960 | 1.8174 | 13840.2 | 4534.32 | 18374.52 | 22410 | kWh | 22410 | 1.4567 | 11092.95 | 4534.32 | 15627.27 | 5550 | 19.8498 | 2747.25
(861) - Bostedet Garnisonsvej | Garnisonsvej 8, 8930 Randers NØ | 730-029214-001 | Elektricitet til andet | 8696 | kWh | 8696 | 1.7131 | 17392 | 0 | 17392 | 8335 | kWh | 8335 | 1.642 | 16670 | 0 | 16670 | 361 | 4.1513 | 722
(864) Bakkegården | Gl. Hadsundvej 17A, 8900 Randers C | 730-029605-001 | Fjernvarme | 85.56 | MWh | 85560 | 5.5614 | 56811.84 | 15506.32 | 72318.16 | 67.14 | MWh | 67140 | 4.3641 | 44580.96 | 15506.32 | 60087.28 | 18420 | 21.5288 | 12230.88
(864) Bakkegården | Gl. Hadsundvej 17A, 8900 Randers C | 730-029605-001 | Elektricitet til andet | 37257 | kWh | 37257 | 7.3396 | 81965.4 | 0 | 81965.4 | 37256 | kWh | 37256 | 7.3394 | 81963.2 | 0 | 81963.2 | 1 | 0.0026841 | 2.2
(879) Blok B - Vorup Plejehjem | Bøsbrovej 70, 8940 Randers SV | 730-009667-003 | Fjernvarme | 136630 | kWh | 136630 | 8.881 | 90722.32 | 24030.72 | 114753.04 | 92560 | kWh | 92560 | 6.0164 | 61459.84 | 24030.72 | 85490.56 | 44070 | 32.255 | 29262.48
(879) Blok B - Vorup Plejehjem | Bøsbrovej 70, 8940 Randers SV | 730-009667-003 | Elektricitet til andet | 41041 | kWh | 41041 | 8.0851 | 82082 | 0 | 82082 | 35912 | kWh | 35912 | 7.0747 | 71824 | 0 | 71824 | 5129 | 12.4973 | 10258
(879) Vorup Plejehjem ¦ Blok A | Bøsbrovej 70, 8940 Randers SV | 730-009667-001 | Fjernvarme | 101170 | kWh | 101170 | 6.5761 | 67176.88 | 18285.12 | 85462 | 88730 | kWh | 88730 | 5.7675 | 58916.72 | 18285.12 | 77201.84 | 12440 | 12.2961 | 8260.16
(879) Vorup Plejehjem ¦ Blok A | Bøsbrovej 70, 8940 Randers SV | 730-009667-001 | Elektricitet til andet | 36499 | kWh | 36499 | 7.1903 | 72998 | 0 | 72998 | 35652 | kWh | 35652 | 7.0234 | 71304 | 0 | 71304 | 847 | 2.3206 | 1694
(879) Vorup Plejehjem ¦ Blok C-E | Bøsbrovej 70, 8940 Randers SV | 730-009667-004 | Fjernvarme | 152620 | kWh | 152620 | 9.9203 | 101339.68 | 36059.76 | 137399.44 | 147440 | kWh | 147440 | 9.5836 | 97900.16 | 36059.76 | 133959.92 | 5180 | 3.3941 | 3439.52
(879) Vorup Plejehjem ¦ Blok C-E | Bøsbrovej 70, 8940 Randers SV | 730-009667-004 | Elektricitet til andet | 75420 | kWh | 75420 | 14.8577 | 150840 | 0 | 150840 | 72517 | kWh | 72517 | 14.2858 | 145034 | 0 | 145034 | 2903 | 3.8491 | 5806
(879) Vorup Plejehjem ¦ Blok F | Bøsbrovej 70, 8940 Randers SV | 730-009667-005 | Fjernvarme | 97630 | kWh | 97630 | 6.346 | 64826.32 | 25735.6 | 90561.92 | 95470 | kWh | 95470 | 6.2055 | 63392.08 | 25735.6 | 89127.68 | 2160 | 2.2124 | 1434.24
(879) Vorup Plejehjem ¦ Blok F | Bøsbrovej 70, 8940 Randers SV | 730-009667-005 | Elektricitet til andet | 66392 | kWh | 66392 | 13.0792 | 132784 | 0 | 132784 | 62988 | kWh | 62988 | 12.4086 | 125976 | 0 | 125976 | 3404 | 5.1271 | 6808
(886) Multihus | Lønstrupvej 10, 8940 Randers SV | 730-019928-003 | Fjernvarme | 194520 | kWh | 194520 | 12.6438 | 96287.4 | 35019.6 | 131307 | 105120 | kWh | 105120 | 6.8328 | 52034.4 | 35019.6 | 87054 | 89400 | 45.9593 | 44253
(886) Multihus | Lønstrupvej 10, 8940 Randers SV | 730-019928-003 | Elektricitet til andet | 41730 | kWh | 41730 | 8.2208 | 83460 | 0 | 83460 | 41281 | kWh | 41281 | 8.1324 | 82562 | 0 | 82562 | 449 | 1.076 | 898
(927) - Spentrup Ældrecenter ¦ Præstevænget 10, 8981 Spentrup | Præstevænget 10, 8981 Spentrup | 730-007861-004 | Naturgas | 910.9091 | m³ | 10020 | 2.0441 | 6330.8182 | 0 | 6330.8182 | 761.8182 | m³ | 8380 | 1.7095 | 5294.6364 | 0 | 5294.6364 | 1640 | 16.3673 | 1036.1818
(927) - Spentrup Ældrecenter ¦ Præstevænget 10, 8981 Spentrup | Præstevænget 10, 8981 Spentrup | 730-007861-004 | Elektricitet til andet | 1965 | kWh | 1965 | 0.3871 | 3930 | 0 | 3930 | 1958 | kWh | 1958 | 0.38573 | 3916 | 0 | 3916 | 7 | 0.35623 | 14
(927) - Spentrup Ældrecenter ¦ Præstevænget 12, 8981 Spentrup | Præstevænget 12, 8981 Spentrup | 730-007861-005 | Naturgas | 999.0909 | m³ | 10990 | 2.242 | 6943.6818 | 0 | 6943.6818 | 750 | m³ | 8250 | 1.683 | 5212.5 | 0 | 5212.5 | 2740 | 24.9318 | 1731.1818
(927) - Spentrup Ældrecenter ¦ Præstevænget 12, 8981 Spentrup | Præstevænget 12, 8981 Spentrup | 730-007861-005 | Elektricitet til andet | 2037 | kWh | 2037 | 0.40129 | 4074 | 0 | 4074 | 1924 | kWh | 1924 | 0.37903 | 3848 | 0 | 3848 | 113 | 5.5474 | 226
(927) - Spentrup Ældrecenter ¦ Præstevænget 14, 8981 Spentrup | Præstevænget 14, 8981 Spentrup | 730-007861-007 | Naturgas | 999.0909 | m³ | 10990 | 2.242 | 6943.6818 | 0 | 6943.6818 | 750 | m³ | 8250 | 1.683 | 5212.5 | 0 | 5212.5 | 2740 | 24.9318 | 1731.1818
(927) - Spentrup Ældrecenter ¦ Præstevænget 14, 8981 Spentrup | Præstevænget 14, 8981 Spentrup | 730-007861-007 | Elektricitet til andet | 2037 | kWh | 2037 | 0.40129 | 4074 | 0 | 4074 | 1924 | kWh | 1924 | 0.37903 | 3848 | 0 | 3848 | 113 | 5.5474 | 226
(927) - Spentrup Ældrecenter ¦ Præstevænget 16, 8981 Spentrup | Præstevænget 16, 8981 Spentrup | 730-007861-008 | Naturgas | 994.5455 | m³ | 10940 | 2.2318 | 6912.0909 | 0 | 6912.0909 | 749.0909 | m³ | 8240 | 1.681 | 5206.1818 | 0 | 5206.1818 | 2700 | 24.6801 | 1705.9091
(927) - Spentrup Ældrecenter ¦ Præstevænget 16, 8981 Spentrup | Præstevænget 16, 8981 Spentrup | 730-007861-008 | Elektricitet til andet | 2036 | kWh | 2036 | 0.40109 | 4072 | 0 | 4072 | 1924 | kWh | 1924 | 0.37903 | 3848 | 0 | 3848 | 112 | 5.501 | 224
(927) - Spentrup Ældrecenter ¦ Præstevænget 18, 8981 Spentrup | Præstevænget 18, 8981 Spentrup | 730-007861-009 | Naturgas | 980.9091 | m³ | 10790 | 2.2012 | 6817.3182 | 0 | 6817.3182 | 742.7273 | m³ | 8170 | 1.6667 | 5161.9545 | 0 | 5161.9545 | 2620 | 24.2817 | 1655.3636
(927) - Spentrup Ældrecenter ¦ Præstevænget 18, 8981 Spentrup | Præstevænget 18, 8981 Spentrup | 730-007861-009 | Elektricitet til andet | 2035 | kWh | 2035 | 0.4009 | 4070 | 0 | 4070 | 1924 | kWh | 1924 | 0.37903 | 3848 | 0 | 3848 | 111 | 5.4545 | 222
(927) - Spentrup Ældrecenter ¦ Præstevænget 20, 8981 Spentrup | Præstevænget 20, 8981 Spentrup | 730-007861-010 | Naturgas | 993.6364 | m³ | 10930 | 2.2297 | 6905.7727 | 0 | 6905.7727 | 749.0909 | m³ | 8240 | 1.681 | 5206.1818 | 0 | 5206.1818 | 2690 | 24.6112 | 1699.5909
(927) - Spentrup Ældrecenter ¦ Præstevænget 20, 8981 Spentrup | Præstevænget 20, 8981 Spentrup | 730-007861-010 | Elektricitet til andet | 2036 | kWh | 2036 | 0.40109 | 4072 | 0 | 4072 | 1924 | kWh | 1924 | 0.37903 | 3848 | 0 | 3848 | 112 | 5.501 | 224
(927) - Spentrup Ældrecenter ¦ Præstevænget 22, 8981 Spentrup | Præstevænget 22, 8981 Spentrup | 730-007861-011 | Naturgas | 993.6364 | m³ | 10930 | 2.2297 | 6905.7727 | 0 | 6905.7727 | 749.0909 | m³ | 8240 | 1.681 | 5206.1818 | 0 | 5206.1818 | 2690 | 24.6112 | 1699.5909
(927) - Spentrup Ældrecenter ¦ Præstevænget 22, 8981 Spentrup | Præstevænget 22, 8981 Spentrup | 730-007861-011 | Elektricitet til andet | 2036 | kWh | 2036 | 0.40109 | 4072 | 0 | 4072 | 1924 | kWh | 1924 | 0.37903 | 3848 | 0 | 3848 | 112 | 5.501 | 224
(927) - Spentrup Ældrecenter ¦ Præstevænget 24, 8981 Spentrup | Præstevænget 24, 8981 Spentrup | 730-007861-013 | Naturgas | 987.2727 | m³ | 10860 | 2.2154 | 6861.5455 | 0 | 6861.5455 | 742.7273 | m³ | 8170 | 1.6667 | 5161.9545 | 0 | 5161.9545 | 2690 | 24.7698 | 1699.5909
(927) - Spentrup Ældrecenter ¦ Præstevænget 24, 8981 Spentrup | Præstevænget 24, 8981 Spentrup | 730-007861-013 | Elektricitet til andet | 2036 | kWh | 2036 | 0.40109 | 4072 | 0 | 4072 | 1924 | kWh | 1924 | 0.37903 | 3848 | 0 | 3848 | 112 | 5.501 | 224
(927) - Spentrup Ældrecenter ¦ Præstevænget 26, 8981 Spentrup | Præstevænget 26, 8981 Spentrup | 730-007861-014 | Naturgas | 973.6364 | m³ | 10710 | 2.1848 | 6766.7727 | 0 | 6766.7727 | 735.4545 | m³ | 8090 | 1.6504 | 5111.4091 | 0 | 5111.4091 | 2620 | 24.4631 | 1655.3636
(927) - Spentrup Ældrecenter ¦ Præstevænget 26, 8981 Spentrup | Præstevænget 26, 8981 Spentrup | 730-007861-014 | Elektricitet til andet | 2034 | kWh | 2034 | 0.4007 | 4068 | 0 | 4068 | 1924 | kWh | 1924 | 0.37903 | 3848 | 0 | 3848 | 110 | 5.4081 | 220
(927) - Spentrup Ældrecenter ¦ Præstevænget 28, 8981 Spentrup | Præstevænget 28, 8981 Spentrup | 730-007861-015 | Naturgas | 966.3636 | m³ | 10630 | 2.1685 | 6716.2273 | 0 | 6716.2273 | 731.8182 | m³ | 8050 | 1.6422 | 5086.1364 | 0 | 5086.1364 | 2580 | 24.2709 | 1630.0909
(927) - Spentrup Ældrecenter ¦ Præstevænget 28, 8981 Spentrup | Præstevænget 28, 8981 Spentrup | 730-007861-015 | Elektricitet til andet | 2034 | kWh | 2034 | 0.4007 | 4068 | 0 | 4068 | 1924 | kWh | 1924 | 0.37903 | 3848 | 0 | 3848 | 110 | 5.4081 | 220
(927) - Spentrup Ældrecenter ¦ Præstevænget 30, 8981 Spentrup | Præstevænget 30, 8981 Spentrup | 730-007861-016 | Naturgas | 990.9091 | m³ | 10900 | 2.2236 | 6886.8182 | 0 | 6886.8182 | 742.7273 | m³ | 8170 | 1.6667 | 5161.9545 | 0 | 5161.9545 | 2730 | 25.0459 | 1724.8636
(927) - Spentrup Ældrecenter ¦ Præstevænget 30, 8981 Spentrup | Præstevænget 30, 8981 Spentrup | 730-007861-016 | Elektricitet til andet | 2036 | kWh | 2036 | 0.40109 | 4072 | 0 | 4072 | 1924 | kWh | 1924 | 0.37903 | 3848 | 0 | 3848 | 112 | 5.501 | 224
(927) - Spentrup Ældrecenter ¦ Præstevænget 32, 8981 Spentrup | Præstevænget 32, 8981 Spentrup | 730-007861-017 | Naturgas | 990.9091 | m³ | 10900 | 2.2236 | 6886.8182 | 0 | 6886.8182 | 742.7273 | m³ | 8170 | 1.6667 | 5161.9545 | 0 | 5161.9545 | 2730 | 25.0459 | 1724.8636
(927) - Spentrup Ældrecenter ¦ Præstevænget 32, 8981 Spentrup | Præstevænget 32, 8981 Spentrup | 730-007861-017 | Elektricitet til andet | 2036 | kWh | 2036 | 0.40109 | 4072 | 0 | 4072 | 1924 | kWh | 1924 | 0.37903 | 3848 | 0 | 3848 | 112 | 5.501 | 224
(927) - Spentrup Ældrecenter ¦ Præstevænget 4, 8981 Spentrup | Præstevænget 4, 8981 Spentrup | 730-007861-001 | Naturgas | 994.5455 | m³ | 10940 | 2.2318 | 6912.0909 | 0 | 6912.0909 | 749.0909 | m³ | 8240 | 1.681 | 5206.1818 | 0 | 5206.1818 | 2700 | 24.6801 | 1705.9091
(927) - Spentrup Ældrecenter ¦ Præstevænget 4, 8981 Spentrup | Præstevænget 4, 8981 Spentrup | 730-007861-001 | Elektricitet til andet | 2036 | kWh | 2036 | 0.40109 | 4072 | 0 | 4072 | 1924 | kWh | 1924 | 0.37903 | 3848 | 0 | 3848 | 112 | 5.501 | 224
(927) - Spentrup Ældrecenter ¦ Præstevænget 6, 8981 Spentrup | Præstevænget 6, 8981 Spentrup | 730-007861-002 | Naturgas | 994.5455 | m³ | 10940 | 2.2318 | 6912.0909 | 0 | 6912.0909 | 749.0909 | m³ | 8240 | 1.681 | 5206.1818 | 0 | 5206.1818 | 2700 | 24.6801 | 1705.9091
(927) - Spentrup Ældrecenter ¦ Præstevænget 6, 8981 Spentrup | Præstevænget 6, 8981 Spentrup | 730-007861-002 | Elektricitet til andet | 2036 | kWh | 2036 | 0.40109 | 4072 | 0 | 4072 | 1924 | kWh | 1924 | 0.37903 | 3848 | 0 | 3848 | 112 | 5.501 | 224
(927) - Spentrup Ældrecenter ¦ Præstevænget 8, 8981 Spentrup | Præstevænget 8, 8981 Spentrup | 730-007861-003 | Naturgas | 899.0909 | m³ | 9890 | 2.0176 | 6248.6818 | 0 | 6248.6818 | 755.4545 | m³ | 8310 | 1.6952 | 5250.4091 | 0 | 5250.4091 | 1580 | 15.9757 | 998.2727
(927) - Spentrup Ældrecenter ¦ Præstevænget 8, 8981 Spentrup | Præstevænget 8, 8981 Spentrup | 730-007861-003 | Elektricitet til andet | 1965 | kWh | 1965 | 0.3871 | 3930 | 0 | 3930 | 1957 | kWh | 1957 | 0.38553 | 3914 | 0 | 3914 | 8 | 0.40712 | 16
(930) - Spentrup Ældrecenter | Præstevænget 2, 8981 Spentrup | 730-006440-001 | Naturgas | 26525.4545 | m³ | 291780 | 59.5231 | 300533.4 | 0 | 300533.4 | 0 | m³ | 0 | 0 | 0 | 0 | 0 | 291780 | 100 | 300533.4
(930) - Spentrup Ældrecenter | Præstevænget 2, 8981 Spentrup | 730-006440-001 | Elektricitet til andet | 157551 | kWh | 157551 | 31.0375 | 315102 | 0 | 315102 | 133809 | kWh | 133809 | 26.3604 | 267618 | 0 | 267618 | 23742 | 15.0694 | 47484
(930) - Spentrup Ældrecenter | Præstevænget 2, 8981 Spentrup | 730-006440-001 | Fjernvarme | 0 | kWh | 0 | 0 | 0 | 0 | 0 | 140430 | kWh | 140430 | 9.128 | 73332.546 | 27620 | 100952.546 | -140430 | 0 | -100952.546
(933) - Malvines Hus | Stationsvej 47, 8981 Spentrup | 730-006445-001 | Naturgas | 1868.1818 | m³ | 20550 | 4.1922 | 12983.8636 | 0 | 12983.8636 | 1626.3636 | m³ | 17890 | 3.6496 | 11303.2273 | 0 | 11303.2273 | 2660 | 12.944 | 1680.6364
(933) - Malvines Hus | Stationsvej 47, 8981 Spentrup | 730-006445-001 | Elektricitet til andet | 2295 | kWh | 2295 | 0.45211 | 4590 | 0 | 4590 | 2056 | kWh | 2056 | 0.40503 | 4112 | 0 | 4112 | 239 | 10.4139 | 478
(934) - Spentrup Hallerne ¦ Bygning 2 | Skaldhøjvej 3, 8981 Spentrup | 730-007793-002 | Naturgas | 11662.7273 | m³ | 128290 | 26.1712 | 132138.7 | 0 | 132138.7 | 0 | m³ | 0 | 0 | 0 | 0 | 0 | 128290 | 100 | 132138.7
(934) - Spentrup Hallerne ¦ Bygning 2 | Skaldhøjvej 3, 8981 Spentrup | 730-007793-002 | Elektricitet til andet | 37393 | kWh | 37393 | 7.3664 | 74786 | 0 | 74786 | 36418 | kWh | 36418 | 7.1743 | 72836 | 0 | 72836 | 975 | 2.6074 | 1950
(934) - Spentrup Hallerne ¦ Bygning 2 | Skaldhøjvej 3, 8981 Spentrup | 730-007793-002 | Fjernvarme | 0 | kWh | 0 | 0 | 0 | 0 | 0 | 97430 | kWh | 97430 | 6.333 | 50877.946 | 14020 | 64897.946 | -97430 | 0 | -64897.946
(934) - Spentrup Hallerne ¦ Bygning 3 | Skaldhøjvej 3, 8981 Spentrup | 730-007793-003 | Naturgas | 6402.7273 | m³ | 70430 | 14.3677 | 72542.9 | 0 | 72542.9 | 0 | m³ | 0 | 0 | 0 | 0 | 0 | 70430 | 100 | 72542.9
(934) - Spentrup Hallerne ¦ Bygning 3 | Skaldhøjvej 3, 8981 Spentrup | 730-007793-003 | Elektricitet til opvarmning | 9514 | kWh | 9514 | 1.8743 | 19028 | 0 | 19028 | 3545 | kWh | 3545 | 0.69837 | 7090 | 0 | 7090 | 5969 | 62.7391 | 11938
(934) - Spentrup Hallerne ¦ Bygning 3 | Skaldhøjvej 3, 8981 Spentrup | 730-007793-003 | Elektricitet til andet | 29835 | kWh | 29835 | 5.8775 | 59670 | 0 | 59670 | 29441 | kWh | 29441 | 5.7999 | 58882 | 0 | 58882 | 394 | 1.3206 | 788
(934) - Spentrup Hallerne ¦ Bygning 3 | Skaldhøjvej 3, 8981 Spentrup | 730-007793-003 | Fjernvarme | 0 | kWh | 0 | 0 | 0 | 0 | 0 | 65050 | kWh | 65050 | 4.2283 | 33969.11 | 14350 | 48319.11 | -65050 | 0 | -48319.11
(934) - Spentrup Hallerne BBR4 | Skaldhøjvej 3, 8981 Spentrup | 730-007793-004 | Naturgas | 1955.4545 | m³ | 21510 | 4.388 | 13590.4091 | 0 | 13590.4091 | 1847.2727 | m³ | 20320 | 4.1453 | 12838.5455 | 0 | 12838.5455 | 1190 | 5.5323 | 751.8636
(934) - Spentrup Hallerne BBR4 | Skaldhøjvej 3, 8981 Spentrup | 730-007793-004 | Elektricitet til andet | 4336 | kWh | 4336 | 0.85419 | 8672 | 0 | 8672 | 3909 | kWh | 3909 | 0.77007 | 7818 | 0 | 7818 | 427 | 9.8478 | 854
(935) Borupvænget | Gl. Hobrovej 138, 8920 Randers NV | 730-029459-005 | Fjernvarme | 118560 | kWh | 118560 | 7.7064 | 59280 | 32538.24 | 91818.24 | 115350 | kWh | 115350 | 7.4977 | 57675 | 32538.24 | 90213.24 | 3210 | 2.7075 | 1605
(935) Borupvænget | Gl. Hobrovej 138, 8920 Randers NV | 730-029459-005 | Elektricitet til andet | 75044 | kWh | 75044 | 14.7837 | 150088 | 0 | 150088 | 72468 | kWh | 72468 | 14.2762 | 144936 | 0 | 144936 | 2576 | 3.4327 | 5152
(96) Børnehaven Essenbækken | Dybdalvej 3, 8960 Randers SØ | 730-036133-001 | Fjernvarme | 28480 | kWh | 28480 | 1.8512 | 18910.72 | 4804.4 | 23715.12 | 28190 | kWh | 28190 | 1.8323 | 18718.16 | 4804.4 | 23522.56 | 290 | 1.0183 | 192.56
(96) Børnehaven Essenbækken | Dybdalvej 3, 8960 Randers SØ | 730-036133-001 | Overskud fra solceller | -3447.8845 | kWh | -3447.8845 | -0.67923 | -2068.7307 | 1000 | -1068.7307 | -3447.8845 | kWh | -3447.8845 | -0.67923 | -2068.7307 | 1000 | -1068.7307 | 0 | 0 | 0
(96) Børnehaven Essenbækken | Dybdalvej 3, 8960 Randers SØ | 730-036133-001 | Elektricitet til andet | 11411 | kWh | 11411 | 2.248 | 25104.2 | 0 | 25104.2 | 9151 | kWh | 9151 | 1.8027 | 20132.2 | 0 | 20132.2 | 2260 | 19.8055 | 4972
(96) Børnehaven Essenbækken | Dybdalvej 3, 8960 Randers SØ | 730-036133-001 | Elektricitet til andet, bidrag fra solceller | -4706.1155 | kWh | -4706.1155 | -0.9271 | -10353.454 | 0 | -10353.454 | -4706.1155 | kWh | -4706.1155 | -0.9271 | -10353.454 | 0 | -10353.454 | 0 | 0 | 0
(960) Borupvænget | Gl. Hobrovej 136, 8920 Randers NV | 730-030320-001 | Fjernvarme | 433160 | kWh | 433160 | 28.1554 | 214414.2 | 96135.68 | 310549.88 | 379490 | kWh | 379490 | 24.6669 | 187847.55 | 96135.68 | 283983.23 | 53670 | 12.3903 | 26566.65
(960) Borupvænget | Gl. Hobrovej 136, 8920 Randers NV | 730-030320-001 | Elektricitet til andet | 210614 | kWh | 210614 | 41.491 | 421228 | 0 | 421228 | 198316 | kWh | 198316 | 39.0683 | 396632 | 0 | 396632 | 12298 | 5.8391 | 24596
(976) - Vesterbakkeskolen | Blommevej 50, 8930 Randers NØ | 730-011888-005 | Fjernvarme | 558390 | kWh | 558390 | 36.2953 | 276403.05 | 72915.2 | 349318.25 | 503520 | kWh | 503520 | 32.7288 | 249242.4 | 72915.2 | 322157.6 | 54870 | 9.8265 | 27160.65
(976) - Vesterbakkeskolen | Blommevej 50, 8930 Randers NØ | 730-011888-005 | Overskud fra solceller | -20048 | kWh | -20048 | -3.9495 | -12028.8 | 1000 | -11028.8 | -20048 | kWh | -20048 | -3.9495 | -12028.8 | 1000 | -11028.8 | 0 | 0 | 0
(976) - Vesterbakkeskolen | Blommevej 50, 8930 Randers NØ | 730-011888-005 | Elektricitet til andet | 185101 | kWh | 185101 | 36.4649 | 370202 | 0 | 370202 | 183026 | kWh | 183026 | 36.0561 | 366052 | 0 | 366052 | 2075 | 1.121 | 4150
(976) - Vesterbakkeskolen | Blommevej 50, 8930 Randers NØ | 730-011888-005 | Elektricitet til andet, bidrag fra solceller | -37232 | kWh | -37232 | -7.3347 | -74464 | 0 | -74464 | -37232 | kWh | -37232 | -7.3347 | -74464 | 0 | -74464 | 0 | 0 | 0
(977) - KFUMs Fritidsgård Solgården | Nordre Fælledvej 3, 8930 Randers NØ | 730-015580-001 | Træpiller | 10781.4433 | Kilo | 52290 | 0 | 28031.7526 | 0 | 28031.7526 | 6018.5567 | Kilo | 29190 | 0 | 15648.2474 | 0 | 15648.2474 | 23100 | 44.1767 | 12383.5052
(977) - KFUMs Fritidsgård Solgården | Nordre Fælledvej 3, 8930 Randers NØ | 730-015580-001 | Elektricitet til opvarmning | 529 | kWh | 529 | 0.10421 | 1058 | 0 | 1058 | 617 | kWh | 617 | 0.12155 | 1234 | 0 | 1234 | -88 | -16.6352 | -176
(977) - KFUMs Fritidsgård Solgården | Nordre Fælledvej 3, 8930 Randers NØ | 730-015580-001 | Elektricitet til andet | 6609 | kWh | 6609 | 1.302 | 13218 | 0 | 13218 | 5414 | kWh | 5414 | 1.0666 | 10828 | 0 | 10828 | 1195 | 18.0814 | 2390
(984) Mejlby Rideklub | Vesterholmsvej 20, 8981 Spentrup | 730-000876-001 | Elektricitet til opvarmning | 14546 | kWh | 14546 | 2.8656 | 29092 | 0 | 29092 | 4065 | kWh | 4065 | 0.8008 | 8130 | 0 | 8130 | 10481 | 72.0542 | 20962
(984) Mejlby Rideklub | Vesterholmsvej 20, 8981 Spentrup | 730-000876-001 | Elektricitet til andet | 1636 | kWh | 1636 | 0.32229 | 3272 | 0 | 3272 | 1508 | kWh | 1508 | 0.29708 | 3016 | 0 | 3016 | 128 | 7.824 | 256
(993) - Børnehuset Tjørnesvinget | Tjørnesvinget 4, 8981 Spentrup | 730-006636-001 | Naturgas | 171.8182 | m³ | 1890 | 0.38556 | 1946.7 | 0 | 1946.7 | 0 | m³ | 0 | 0 | 0 | 0 | 0 | 1890 | 100 | 1946.7
(993) - Børnehuset Tjørnesvinget | Tjørnesvinget 4, 8981 Spentrup | 730-006636-001 | Elektricitet til opvarmning | 24375 | kWh | 24375 | 4.8019 | 48750 | 0 | 48750 | 22523 | kWh | 22523 | 4.437 | 45046 | 0 | 45046 | 1852 | 7.5979 | 3704
(993) - Børnehuset Tjørnesvinget | Tjørnesvinget 4, 8981 Spentrup | 730-006636-001 | Elektricitet til andet | 24828 | kWh | 24828 | 4.8911 | 49656 | 0 | 49656 | 23187 | kWh | 23187 | 4.5678 | 46374 | 0 | 46374 | 1641 | 6.6095 | 3282
(993) - Børnehuset Tjørnesvinget | Tjørnesvinget 4, 8981 Spentrup | 730-006636-001 | Fjernvarme | 0 | kWh | 0 | 0 | 0 | 0 | 0 | 1050 | kWh | 1050 | 0.06825 | 548.31 | 10310 | 10858.31 | -1050 | 0 | -10858.31
(998) Terneparken | Ternevej 8B, 8990 Fårup | 730-008325-001 | Naturgas | 9083.6364 | m³ | 99920 | 20.3837 | 63585.4545 | 0 | 63585.4545 | 8413.6364 | m³ | 92550 | 18.8802 | 58895.4545 | 0 | 58895.4545 | 7370 | 7.3759 | 4690
(998) Terneparken | Ternevej 8B, 8990 Fårup | 730-008325-001 | Elektricitet til andet | 34700 | kWh | 34700 | 6.8359 | 76340 | 0 | 76340 | 34022 | kWh | 34022 | 6.7023 | 74848.4 | 0 | 74848.4 | 678 | 1.9539 | 1491.6
01011013, Boligselskabet af 2014, afd. 13, Purhus, Stadion Alle 3B | Stadion Alle 3B, 8990 Fårup | 730-006376-003 | Naturgas | 25780 | m³ | 283580 | 57.8503 | 301626 | 0 | 301626 | 0 | m³ | 0 | 0 | 0 | 0 | 0 | 283580 | 100 | 301626
01011013, Boligselskabet af 2014, afd. 13, Purhus, Stadion Alle 3B | Stadion Alle 3B, 8990 Fårup | 730-006376-003 | Elektricitet til andet | 153444 | kWh | 153444 | 30.2285 | 475676.4 | 0 | 475676.4 | 147619 | kWh | 147619 | 29.0809 | 457618.9 | 0 | 457618.9 | 5825 | 3.7962 | 18057.5
01011013, Boligselskabet af 2014, afd. 13, Purhus, Stadion Alle 3B | Stadion Alle 3B, 8990 Fårup | 730-006376-003 | Overskud fra solceller | 0 | kWh | 0 | 0 | 0 | 0 | 0 | -3400.1013 | kWh | -3400.1013 | -0.66982 | 0 | 2000 | 2000 | 3400.1013 | 0 | -2000
01011013, Boligselskabet af 2014, afd. 13, Purhus, Stadion Alle 3B | Stadion Alle 3B, 8990 Fårup | 730-006376-003 | Elektricitet til opvarmning | 0 | kWh | 0 | 0 | 0 | 0 | 0 | 80168 | kWh | 80168 | 15.7931 | 173082.712 | 0 | 173082.712 | -80168 | 0 | -173082.712
01011013, Boligselskabet af 2014, afd. 13, Purhus, Stadion Alle 3B | Stadion Alle 3B, 8990 Fårup | 730-006376-003 | Elektricitet til opvarmning, bidrag fra solceller | 0 | kWh | 0 | 0 | 0 | 0 | 0 | -2141.2391 | kWh | -2141.2391 | -0.42182 | -4622.9352 | 0 | -4622.9352 | 2141.2391 | 0 | 4622.9352
01011013, Boligselskabet af 2014, afd. 13, Purhus, Stadion Alle 3B | Stadion Alle 3B, 8990 Fårup | 730-006376-003 | Elektricitet til andet, bidrag fra solceller | 0 | kWh | 0 | 0 | 0 | 0 | 0 | -6507.6596 | kWh | -6507.6596 | -1.282 | -20173.7448 | 0 | -20173.7448 | 6507.6596 | 0 | 20173.7448
1037) - Beredskabsgården Langvang/Falcks Uddannelsescenter Langvang BBR 5 & 6 ¦ BBR 5 | Langvangen 1, 8930 Randers NØ | 730-014239-005 | Fjernvarme | 16890 | kWh | 16890 | 1.0978 | 8360.55 | 4112.32 | 12472.87 | 13320 | kWh | 13320 | 0.8658 | 6593.4 | 4112.32 | 10705.72 | 3570 | 21.1368 | 1767.15
1037) - Beredskabsgården Langvang/Falcks Uddannelsescenter Langvang BBR 5 & 6 ¦ BBR 5 | Langvangen 1, 8930 Randers NØ | 730-014239-005 | Elektricitet til andet | 5166 | kWh | 5166 | 1.0177 | 10332 | 0 | 10332 | 3696 | kWh | 3696 | 0.72811 | 7392 | 0 | 7392 | 1470 | 28.4553 | 2940
1037) - Beredskabsgården Langvang/Falcks Uddannelsescenter Langvang BBR 5 & 6 ¦ BBR 6 | Langvangen 1, 8930 Randers NØ | 730-014239-006 | Fjernvarme | 55660 | kWh | 55660 | 3.6179 | 27551.7 | 4078.56 | 31630.26 | 47450 | kWh | 47450 | 3.0842 | 23487.75 | 4078.56 | 27566.31 | 8210 | 14.7503 | 4063.95
1037) - Beredskabsgården Langvang/Falcks Uddannelsescenter Langvang BBR 5 & 6 ¦ BBR 6 | Langvangen 1, 8930 Randers NØ | 730-014239-006 | Elektricitet til andet | 6941 | kWh | 6941 | 1.3674 | 13882 | 0 | 13882 | 5761 | kWh | 5761 | 1.1349 | 11522 | 0 | 11522 | 1180 | 17.0004 | 2360
1249 - Bjerregrav Ældrecenter | Violvej 1, 8920 Randers NV | 730-008078-001 | Naturgas | 4680 | m³ | 51480 | 10.5019 | 53024.4 | 0 | 53024.4 | 0 | m³ | 0 | 0 | 0 | 0 | 0 | 51480 | 100 | 53024.4
1249 - Bjerregrav Ældrecenter | Violvej 1, 8920 Randers NV | 730-008078-001 | Elektricitet til andet | 11752 | kWh | 11752 | 2.3151 | 25854.4 | 0 | 25854.4 | 9695 | kWh | 9695 | 1.9099 | 21329 | 0 | 21329 | 2057 | 17.5034 | 4525.4
1249 - Bjerregrav Ældrecenter | Violvej 1, 8920 Randers NV | 730-008078-001 | Fjernvarme | 0 | kWh | 0 | 0 | 0 | 0 | 0 | 35020 | kWh | 35020 | 2.2763 | 18287.444 | 5450 | 23737.444 | -35020 | 0 | -23737.444
1250 - Bjerregrav Skole ¦ Bygning 3 (1950+1966) | Over Fussingvej 7D, 8920 Randers NV | 730-006940-003 | Naturgas | 34768.1818 | m³ | 382450 | 78.0198 | 393923.5 | 0 | 393923.5 | 0 | m³ | 0 | 0 | 0 | 0 | 0 | 382450 | 100 | 393923.5
1250 - Bjerregrav Skole ¦ Bygning 3 (1950+1966) | Over Fussingvej 7D, 8920 Randers NV | 730-006940-003 | Elektricitet til andet | 76683 | kWh | 76683 | 15.1066 | 168702.6 | 0 | 168702.6 | 66859 | kWh | 66859 | 13.1712 | 147089.8 | 0 | 147089.8 | 9824 | 12.8112 | 21612.8
1250 - Bjerregrav Skole ¦ Bygning 3 (1950+1966) | Over Fussingvej 7D, 8920 Randers NV | 730-006940-003 | Fjernvarme | 0 | kWh | 0 | 0 | 0 | 0 | 0 | 274810 | kWh | 274810 | 17.8626 | 143505.782 | 20970 | 164475.782 | -274810 | 0 | -164475.782
1250 - Bjerregrav Skole ¦ Bygning 4 (1982) | Over Fussingvej 7C, 8920 Randers NV | 730-006940-004 | Naturgas | 18956.3636 | m³ | 208520 | 42.5381 | 214775.6 | 0 | 214775.6 | 0 | m³ | 0 | 0 | 0 | 0 | 0 | 208520 | 100 | 214775.6
1250 - Bjerregrav Skole ¦ Bygning 4 (1982) | Over Fussingvej 7C, 8920 Randers NV | 730-006940-004 | Elektricitet til opvarmning | 8988 | kWh | 8988 | 1.7706 | 19773.6 | 0 | 19773.6 | 2600 | kWh | 2600 | 0.5122 | 5720 | 0 | 5720 | 6388 | 71.0725 | 14053.6
1250 - Bjerregrav Skole ¦ Bygning 4 (1982) | Over Fussingvej 7C, 8920 Randers NV | 730-006940-004 | Elektricitet til andet | 81108 | kWh | 81108 | 15.9783 | 178437.6 | 0 | 178437.6 | 72276 | kWh | 72276 | 14.2384 | 159007.2 | 0 | 159007.2 | 8832 | 10.8892 | 19430.4
1250 - Bjerregrav Skole ¦ Bygning 4 (1982) | Over Fussingvej 7C, 8920 Randers NV | 730-006940-004 | Fjernvarme | 0 | kWh | 0 | 0 | 0 | 0 | 0 | 173190 | kWh | 173190 | 11.2574 | 90439.818 | 20190 | 110629.818 | -173190 | 0 | -110629.818
1250 - Bjerregrav Skole ¦ Bygning 5 (1982) | Over Fussingvej 7A, 8920 Randers NV | 730-006940-005 | Naturgas | 2157.2727 | m³ | 23730 | 4.8409 | 24441.9 | 0 | 24441.9 | 0 | m³ | 0 | 0 | 0 | 0 | 0 | 23730 | 100 | 24441.9
1250 - Bjerregrav Skole ¦ Bygning 5 (1982) | Over Fussingvej 7A, 8920 Randers NV | 730-006940-005 | Elektricitet til opvarmning | 438 | kWh | 438 | 0.086286 | 963.6 | 0 | 963.6 | 438 | kWh | 438 | 0.086286 | 963.6 | 0 | 963.6 | 0 | 0 | 0
1250 - Bjerregrav Skole ¦ Bygning 5 (1982) | Over Fussingvej 7A, 8920 Randers NV | 730-006940-005 | Elektricitet til andet | 7603 | kWh | 7603 | 1.4978 | 16726.6 | 0 | 16726.6 | 7458 | kWh | 7458 | 1.4692 | 16407.6 | 0 | 16407.6 | 145 | 1.9071 | 319
1250 - Bjerregrav Skole ¦ Bygning 5 (1982) | Over Fussingvej 7A, 8920 Randers NV | 730-006940-005 | Fjernvarme | 0 | kWh | 0 | 0 | 0 | 0 | 0 | 20040 | kWh | 20040 | 1.3026 | 10464.888 | 2590 | 13054.888 | -20040 | 0 | -13054.888
1251 - Bjerregrav skole SFO | Over Fussingvej 5, 8920 Randers NV | 730-007784-001 | Naturgas | 4696.3636 | m³ | 51660 | 10.5386 | 53209.8 | 0 | 53209.8 | 0 | m³ | 0 | 0 | 0 | 0 | 0 | 51660 | 100 | 53209.8
1251 - Bjerregrav skole SFO | Over Fussingvej 5, 8920 Randers NV | 730-007784-001 | Elektricitet til opvarmning | 539 | kWh | 539 | 0.10618 | 1185.8 | 0 | 1185.8 | 14694 | kWh | 14694 | 2.8947 | 32326.8 | 0 | 32326.8 | -14155 | -2626.1596 | -31141
1251 - Bjerregrav skole SFO | Over Fussingvej 5, 8920 Randers NV | 730-007784-001 | Elektricitet til andet | 15435 | kWh | 15435 | 3.0407 | 33957 | 0 | 33957 | 14650 | kWh | 14650 | 2.8861 | 32230 | 0 | 32230 | 785 | 5.0858 | 1727
1252 - Børnehuset Bjerregrav | Åkandevej 6, 8920 Randers NV | 730-006857-001 | Naturgas | 4198.1818 | m³ | 46180 | 9.4207 | 47565.4 | 0 | 47565.4 | 0 | m³ | 0 | 0 | 0 | 0 | 0 | 46180 | 100 | 47565.4
1252 - Børnehuset Bjerregrav | Åkandevej 6, 8920 Randers NV | 730-006857-001 | Elektricitet til andet | 14220 | kWh | 14220 | 2.8013 | 31284 | 0 | 31284 | 12853 | kWh | 12853 | 2.532 | 28276.6 | 0 | 28276.6 | 1367 | 9.6132 | 3007.4
1252 - Børnehuset Bjerregrav | Åkandevej 6, 8920 Randers NV | 730-006857-001 | Fjernvarme | 0 | kWh | 0 | 0 | 0 | 0 | 0 | 35370 | kWh | 35370 | 2.299 | 18470.214 | 4410 | 22880.214 | -35370 | 0 | -22880.214
1285 - Bostedet Rebslagervej | Rebslagervej 12, 8900 Randers C | 730-019842-007 | Fjernvarme | 94.26 | MWh | 94260 | 6.1269 | 62588.64 | 17717.6 | 80306.24 | 94.26 | MWh | 94260 | 6.1269 | 62588.64 | 17717.6 | 80306.24 | 0 | 0 | 0
1285 - Bostedet Rebslagervej | Rebslagervej 12, 8900 Randers C | 730-019842-007 | Elektricitet til andet | 36024 | kWh | 36024 | 7.0967 | 79252.8 | 0 | 79252.8 | 36024 | kWh | 36024 | 7.0967 | 79252.8 | 0 | 79252.8 | 0 | 0 | 0
1299 - Bostedet Rebslagervej 18 | Rebslagervej 18, 8900 Randers C | 730-038250-001 | Fjernvarme | 74040 | kWh | 74040 | 4.8126 | 49162.56 | 16029.6 | 65192.16 | 70900 | kWh | 70900 | 4.6085 | 47077.6 | 16029.6 | 63107.2 | 3140 | 4.241 | 2084.96
1299 - Bostedet Rebslagervej 18 | Rebslagervej 18, 8900 Randers C | 730-038250-001 | Elektricitet til andet | 36159 | kWh | 36159 | 7.1233 | 79549.8 | 0 | 79549.8 | 36156 | kWh | 36156 | 7.1227 | 79543.2 | 0 | 79543.2 | 3 | 0.0082967 | 6.6
1313 - Vuggestuen Grønnegade | Grønnegade 2, 8900 Randers C | 730-027375-001 | Fjernvarme | 50.11 | MWh | 50110 | 3.2572 | 33273.04 | 6779.36 | 40052.4 | 40.83 | MWh | 40830 | 2.654 | 27111.12 | 6779.36 | 33890.48 | 9280 | 18.5193 | 6161.92
1313 - Vuggestuen Grønnegade | Grønnegade 2, 8900 Randers C | 730-027375-001 | Elektricitet til andet | 8275 | kWh | 8275 | 1.6302 | 18205 | 0 | 18205 | 7757 | kWh | 7757 | 1.5281 | 17065.4 | 0 | 17065.4 | 518 | 6.2598 | 1139.6
1314 - Randers Krisecenter | Markedsgade 5, 8900 Randers C | 730-014827-002 | Fjernvarme | 10.36 | MWh | 10360 | 0.6734 | 6879.04 | 1766 | 8645.04 | 9.58 | MWh | 9580 | 0.6227 | 6361.12 | 1766 | 8127.12 | 780 | 7.529 | 517.92
1314 - Randers Krisecenter | Markedsgade 5, 8900 Randers C | 730-014827-002 | Elektricitet til opvarmning | 572 | kWh | 572 | 0.11268 | 1258.4 | 0 | 1258.4 | 576 | kWh | 576 | 0.11347 | 1267.2 | 0 | 1267.2 | -4 | -0.6993 | -8.8
1314 - Randers Krisecenter | Markedsgade 5, 8900 Randers C | 730-014827-002 | Elektricitet til andet | 1729 | kWh | 1729 | 0.34061 | 3803.8 | 0 | 3803.8 | 1729 | kWh | 1729 | 0.34061 | 3803.8 | 0 | 3803.8 | 0 | 0 | 0
1314 - Randers Krisecenter | Markedsgade 5, 8900 Randers C | 730-014827-002 | Overskud fra solceller | 0 | kWh | 0 | 0 | 0 | 0 | 0 | -666.4 | kWh | -666.4 | -0.13128 | -399.84 | 1000 | 600.16 | 666.4 | 0 | -600.16
1314 - Randers Krisecenter | Markedsgade 5, 8900 Randers C | 730-014827-002 | Elektricitet til opvarmning, bidrag fra solceller | 0 | kWh | 0 | 0 | 0 | 0 | 0 | -309.2658 | kWh | -309.2658 | -0.060925 | -680.3847 | 0 | -680.3847 | 309.2658 | 0 | 680.3847
1314 - Randers Krisecenter | Markedsgade 5, 8900 Randers C | 730-014827-002 | Elektricitet til andet, bidrag fra solceller | 0 | kWh | 0 | 0 | 0 | 0 | 0 | -928.3342 | kWh | -928.3342 | -0.18288 | -2042.3353 | 0 | -2042.3353 | 928.3342 | 0 | 2042.3353
1314 - Randers Krisecenter | Markedsgade 5, 8900 Randers C | 730-014827-001 | Fjernvarme | 64.69 | MWh | 64690 | 4.2049 | 42954.16 | 10435.92 | 53390.08 | 35.91 | MWh | 35910 | 2.3342 | 23844.24 | 10435.92 | 34280.16 | 28780 | 44.4891 | 19109.92
1314 - Randers Krisecenter | Markedsgade 5, 8900 Randers C | 730-014827-001 | Elektricitet til andet | 31149 | kWh | 31149 | 6.1364 | 68527.8 | 0 | 68527.8 | 28681 | kWh | 28681 | 5.6502 | 63098.2 | 0 | 63098.2 | 2468 | 7.9232 | 5429.6
1314 - Randers Krisecenter | Markedsgade 5, 8900 Randers C | 730-014827-001 | Overskud fra solceller | 0 | kWh | 0 | 0 | 0 | 0 | 0 | -461.4712 | kWh | -461.4712 | -0.09091 | -276.8827 | 2000 | 1723.1173 | 461.4712 | 0 | -1723.1173
1314 - Randers Krisecenter | Markedsgade 5, 8900 Randers C | 730-014827-001 | Elektricitet til andet, bidrag fra solceller | 0 | kWh | 0 | 0 | 0 | 0 | 0 | -1922.5288 | kWh | -1922.5288 | -0.37874 | -4229.5634 | 0 | -4229.5634 | 1922.5288 | 0 | 4229.5634
1453 - Børnehuset Æblehaven | Myrdalsvej 1A, 8920 Randers NV | 730-011082-001 | Fjernvarme | 83750 | kWh | 83750 | 5.4437 | 41456.25 | 12788.64 | 54244.89 | 64180 | kWh | 64180 | 4.1717 | 31769.1 | 12788.64 | 44557.74 | 19570 | 23.3672 | 9687.15
1453 - Børnehuset Æblehaven | Myrdalsvej 1A, 8920 Randers NV | 730-011082-001 | Elektricitet til andet | 22313 | kWh | 22313 | 4.3957 | 44626 | 0 | 44626 | 18444 | kWh | 18444 | 3.6335 | 36888 | 0 | 36888 | 3869 | 17.3397 | 7738
1500 - Randers Sundhedscenter | Biografgade 1A, 8900 Randers C | 730-038889-002 | Fjernvarme | 184.4 | MWh | 184400 | 11.986 | 122441.6 | 228987.68 | 351429.28 | 196.85 | MWh | 196850 | 12.7952 | 130708.4 | 228987.68 | 359696.08 | -12450 | -6.7516 | -8266.8
1500 - Randers Sundhedscenter | Biografgade 1A, 8900 Randers C | 730-038889-002 | Elektricitet til andet | 352710 | kWh | 352710 | 69.4839 | 775962 | 0 | 775962 | 304740 | kWh | 304740 | 60.0338 | 670428 | 0 | 670428 | 47970 | 13.6004 | 105534
1558 - Hjørnestenen | Søren Møllers Gade 5A, 8900 Randers C | 730-018361-001 | Fjernvarme | 38.63 | MWh | 38630 | 2.5109 | 25650.32 | 7262.48 | 32912.8 | 22.17 | MWh | 22170 | 1.441 | 14720.88 | 7262.48 | 21983.36 | 16460 | 42.6094 | 10929.44
1558 - Hjørnestenen | Søren Møllers Gade 5A, 8900 Randers C | 730-018361-001 | Elektricitet til andet | 12731 | kWh | 12731 | 2.508 | 28008.2 | 0 | 28008.2 | 12711 | kWh | 12711 | 2.5041 | 27964.2 | 0 | 27964.2 | 20 | 0.1571 | 44
1995 - Rismølleskolen ¦ BBR 1 - Rismølleskolen | Rismøllegade 15F, 8930 Randers NØ | 730-016773-001 | Fjernvarme | 622110 | kWh | 622110 | 40.4372 | 413081.04 | 91618.24 | 504699.28 | 456320 | kWh | 456320 | 29.6608 | 302996.48 | 91618.24 | 394614.72 | 165790 | 26.6496 | 110084.56
1995 - Rismølleskolen ¦ BBR 1 - Rismølleskolen | Rismøllegade 15F, 8930 Randers NØ | 730-016773-001 | Overskud fra solceller | -8566.6 | kWh | -8566.6 | -1.6876 | -5139.96 | 1000 | -4139.96 | -8566.6 | kWh | -8566.6 | -1.6876 | -5139.96 | 1000 | -4139.96 | 0 | 0 | 0
1995 - Rismølleskolen ¦ BBR 1 - Rismølleskolen | Rismøllegade 15F, 8930 Randers NØ | 730-016773-001 | Elektricitet til andet | 183396 | kWh | 183396 | 36.129 | 403471.2 | 0 | 403471.2 | 137066 | kWh | 137066 | 27.002 | 301545.2 | 0 | 301545.2 | 46330 | 25.2623 | 101926
1995 - Rismølleskolen ¦ BBR 1 - Rismølleskolen | Rismøllegade 15F, 8930 Randers NØ | 730-016773-001 | Elektricitet til andet, bidrag fra solceller | -15909.4 | kWh | -15909.4 | -3.1342 | -35000.68 | 0 | -35000.68 | -15909.4 | kWh | -15909.4 | -3.1342 | -35000.68 | 0 | -35000.68 | 0 | 0 | 0
1995 - Rismølleskolen ¦ BBR 2 - Gymnastik & svømmehal | Rismøllegade 15F, 8930 Randers NØ | 730-016773-002 | Fjernvarme | 145030 | kWh | 145030 | 9.4269 | 96299.92 | 15607.6 | 111907.52 | 102290 | kWh | 102290 | 6.6489 | 67920.56 | 15607.6 | 83528.16 | 42740 | 29.4698 | 28379.36
1995 - Rismølleskolen ¦ BBR 2 - Gymnastik & svømmehal | Rismøllegade 15F, 8930 Randers NØ | 730-016773-002 | Elektricitet til andet | 22515 | kWh | 22515 | 4.4355 | 49533 | 0 | 49533 | 17235 | kWh | 17235 | 3.3953 | 37917 | 0 | 37917 | 5280 | 23.451 | 11616
1995 - Rismølleskolen ¦ BBR 3 - Gymnastiksal (drenge) | Rismøllegade 15F, 8930 Randers NØ | 730-016773-003 | Fjernvarme | 72700 | kWh | 72700 | 4.7255 | 48272.8 | 7674 | 55946.8 | 55040 | kWh | 55040 | 3.5776 | 36546.56 | 7674 | 44220.56 | 17660 | 24.2916 | 11726.24
1995 - Rismølleskolen ¦ BBR 3 - Gymnastiksal (drenge) | Rismøllegade 15F, 8930 Randers NØ | 730-016773-003 | Elektricitet til andet | 9478 | kWh | 9478 | 1.8672 | 20851.6 | 0 | 20851.6 | 7307 | kWh | 7307 | 1.4395 | 16075.4 | 0 | 16075.4 | 2171 | 22.9057 | 4776.2
1995 - Rismølleskolen ¦ BBR 4 - SFO | Rismøllegade 15F, 8930 Randers NØ | 730-016773-004 | Fjernvarme | 36760 | kWh | 36760 | 2.3894 | 24408.64 | 7302.64 | 31711.28 | 34370 | kWh | 34370 | 2.234 | 22821.68 | 7302.64 | 30124.32 | 2390 | 6.5016 | 1586.96
1995 - Rismølleskolen ¦ BBR 4 - SFO | Rismøllegade 15F, 8930 Randers NØ | 730-016773-004 | Elektricitet til andet | 12996 | kWh | 12996 | 2.5602 | 28591.2 | 0 | 28591.2 | 11346 | kWh | 11346 | 2.2352 | 24961.2 | 0 | 24961.2 | 1650 | 12.6962 | 3630
1995 - Rismølleskolen ¦ BBR 7 - Fysik & Biologi | Rismøllegade 15F, 8930 Randers NØ | 730-016773-007 | Fjernvarme | 24040 | kWh | 24040 | 1.5626 | 15962.56 | 4669.36 | 20631.92 | 22860 | kWh | 22860 | 1.4859 | 15179.04 | 4669.36 | 19848.4 | 1180 | 4.9085 | 783.52
1995 - Rismølleskolen ¦ BBR 7 - Fysik & Biologi | Rismøllegade 15F, 8930 Randers NØ | 730-016773-007 | Elektricitet til andet | 8189 | kWh | 8189 | 1.6132 | 18015.8 | 0 | 18015.8 | 8188 | kWh | 8188 | 1.613 | 18013.6 | 0 | 18013.6 | 1 | 0.012212 | 2.2
279 - Korshøjcentret - Kastanievej 3C-I & 5A-K ¦ Kastanievej 3C, 8930 Randers NØ | Kastanievej 3C, 8930 Randers NØ | 730-003989-021 | Naturgas | 909.0909 | m³ | 10000 | 2.04 | 6363.6364 | 0 | 6363.6364 | 625.4545 | m³ | 6880 | 1.4035 | 4378.1818 | 0 | 4378.1818 | 3120 | 31.2 | 1985.4545
279 - Korshøjcentret - Kastanievej 3C-I & 5A-K ¦ Kastanievej 3C, 8930 Randers NØ | Kastanievej 3C, 8930 Randers NØ | 730-003989-021 | Elektricitet til andet | 2224 | kWh | 2224 | 0.43813 | 4448 | 0 | 4448 | 2212 | kWh | 2212 | 0.43576 | 4424 | 0 | 4424 | 12 | 0.53957 | 24
279 - Korshøjcentret - Kastanievej 3C-I & 5A-K ¦ Kastanievej 3D, 8930 Randers NØ | Kastanievej 3D, 8930 Randers NØ | 730-003989-022 | Naturgas | 812.7273 | m³ | 8940 | 1.8238 | 5689.0909 | 0 | 5689.0909 | 543.6364 | m³ | 5980 | 1.2199 | 3805.4545 | 0 | 3805.4545 | 2960 | 33.1096 | 1883.6364
279 - Korshøjcentret - Kastanievej 3C-I & 5A-K ¦ Kastanievej 3D, 8930 Randers NØ | Kastanievej 3D, 8930 Randers NØ | 730-003989-022 | Elektricitet til andet | 2192 | kWh | 2192 | 0.43182 | 4384 | 0 | 4384 | 2173 | kWh | 2173 | 0.42808 | 4346 | 0 | 4346 | 19 | 0.86679 | 38
279 - Korshøjcentret - Kastanievej 3C-I & 5A-K ¦ Kastanievej 3E, 8930 Randers NØ | Kastanievej 3E, 8930 Randers NØ | 730-003989-023 | Naturgas | 828.1818 | m³ | 9110 | 1.8584 | 5797.2727 | 0 | 5797.2727 | 556.3636 | m³ | 6120 | 1.2485 | 3894.5455 | 0 | 3894.5455 | 2990 | 32.8211 | 1902.7273
279 - Korshøjcentret - Kastanievej 3C-I & 5A-K ¦ Kastanievej 3E, 8930 Randers NØ | Kastanievej 3E, 8930 Randers NØ | 730-003989-023 | Elektricitet til andet | 2192 | kWh | 2192 | 0.43182 | 4384 | 0 | 4384 | 2176 | kWh | 2176 | 0.42867 | 4352 | 0 | 4352 | 16 | 0.72993 | 32
279 - Korshøjcentret - Kastanievej 3C-I & 5A-K ¦ Kastanievej 3F, 8930 Randers NØ | Kastanievej 3F, 8930 Randers NØ | 730-003989-024 | Naturgas | 904.5455 | m³ | 9950 | 2.0298 | 6331.8182 | 0 | 6331.8182 | 631.8182 | m³ | 6950 | 1.4178 | 4422.7273 | 0 | 4422.7273 | 3000 | 30.1508 | 1909.0909
279 - Korshøjcentret - Kastanievej 3C-I & 5A-K ¦ Kastanievej 3F, 8930 Randers NØ | Kastanievej 3F, 8930 Randers NØ | 730-003989-024 | Elektricitet til andet | 2225 | kWh | 2225 | 0.43833 | 4450 | 0 | 4450 | 2213 | kWh | 2213 | 0.43596 | 4426 | 0 | 4426 | 12 | 0.53933 | 24
279 - Korshøjcentret - Kastanievej 3C-I & 5A-K ¦ Kastanievej 3G, 8930 Randers NØ | Kastanievej 3G, 8930 Randers NØ | 730-003989-025 | Naturgas | 831.8182 | m³ | 9150 | 1.8666 | 5822.7273 | 0 | 5822.7273 | 573.6364 | m³ | 6310 | 1.2872 | 4015.4545 | 0 | 4015.4545 | 2840 | 31.0383 | 1807.2727
279 - Korshøjcentret - Kastanievej 3C-I & 5A-K ¦ Kastanievej 3G, 8930 Randers NØ | Kastanievej 3G, 8930 Randers NØ | 730-003989-025 | Elektricitet til andet | 2223 | kWh | 2223 | 0.43793 | 4446 | 0 | 4446 | 2211 | kWh | 2211 | 0.43557 | 4422 | 0 | 4422 | 12 | 0.53981 | 24
279 - Korshøjcentret - Kastanievej 3C-I & 5A-K ¦ Kastanievej 3H, 8930 Randers NØ | Kastanievej 3H, 8930 Randers NØ | 730-003989-026 | Naturgas | 763.6364 | m³ | 8400 | 1.7136 | 5345.4545 | 0 | 5345.4545 | 506.3636 | m³ | 5570 | 1.1363 | 3544.5455 | 0 | 3544.5455 | 2830 | 33.6905 | 1800.9091
279 - Korshøjcentret - Kastanievej 3C-I & 5A-K ¦ Kastanievej 3H, 8930 Randers NØ | Kastanievej 3H, 8930 Randers NØ | 730-003989-026 | Elektricitet til andet | 2129 | kWh | 2129 | 0.41941 | 4258 | 0 | 4258 | 2112 | kWh | 2112 | 0.41606 | 4224 | 0 | 4224 | 17 | 0.7985 | 34
279 - Korshøjcentret - Kastanievej 3C-I & 5A-K ¦ Kastanievej 3I, 8930 Randers NØ | Kastanievej 3I, 8930 Randers NØ | 730-003989-027 | Naturgas | 865.4545 | m³ | 9520 | 1.9421 | 6058.1818 | 0 | 6058.1818 | 606.3636 | m³ | 6670 | 1.3607 | 4244.5455 | 0 | 4244.5455 | 2850 | 29.937 | 1813.6364
279 - Korshøjcentret - Kastanievej 3C-I & 5A-K ¦ Kastanievej 3I, 8930 Randers NØ | Kastanievej 3I, 8930 Randers NØ | 730-003989-027 | Elektricitet til andet | 2224 | kWh | 2224 | 0.43813 | 4448 | 0 | 4448 | 2213 | kWh | 2213 | 0.43596 | 4426 | 0 | 4426 | 11 | 0.4946 | 22
279 - Korshøjcentret - Kastanievej 3C-I & 5A-K ¦ Kastanievej 5A, 8930 Randers NØ | Kastanievej 5A, 8930 Randers NØ | 730-003989-001 | Naturgas | 878.1818 | m³ | 9660 | 1.9706 | 6147.2727 | 0 | 6147.2727 | 616.3636 | m³ | 6780 | 1.3831 | 4314.5455 | 0 | 4314.5455 | 2880 | 29.8137 | 1832.7273
279 - Korshøjcentret - Kastanievej 3C-I & 5A-K ¦ Kastanievej 5A, 8930 Randers NØ | Kastanievej 5A, 8930 Randers NØ | 730-003989-001 | Elektricitet til andet | 2225 | kWh | 2225 | 0.43833 | 4450 | 0 | 4450 | 2212 | kWh | 2212 | 0.43576 | 4424 | 0 | 4424 | 13 | 0.58427 | 26
279 - Korshøjcentret - Kastanievej 3C-I & 5A-K ¦ Kastanievej 5B, 8930 Randers NØ | Kastanievej 5B, 8930 Randers NØ | 730-003989-002 | Naturgas | 752.7273 | m³ | 8280 | 1.6891 | 5269.0909 | 0 | 5269.0909 | 500 | m³ | 5500 | 1.122 | 3500 | 0 | 3500 | 2780 | 33.5749 | 1769.0909
279 - Korshøjcentret - Kastanievej 3C-I & 5A-K ¦ Kastanievej 5B, 8930 Randers NØ | Kastanievej 5B, 8930 Randers NØ | 730-003989-002 | Elektricitet til andet | 2125 | kWh | 2125 | 0.41863 | 4250 | 0 | 4250 | 2108 | kWh | 2108 | 0.41528 | 4216 | 0 | 4216 | 17 | 0.8 | 34
279 - Korshøjcentret - Kastanievej 3C-I & 5A-K ¦ Kastanievej 5C, 8930 Randers NØ | Kastanievej 5C, 8930 Randers NØ | 730-003989-003 | Naturgas | 776.3636 | m³ | 8540 | 1.7422 | 5434.5455 | 0 | 5434.5455 | 518.1818 | m³ | 5700 | 1.1628 | 3627.2727 | 0 | 3627.2727 | 2840 | 33.2553 | 1807.2727
279 - Korshøjcentret - Kastanievej 3C-I & 5A-K ¦ Kastanievej 5C, 8930 Randers NØ | Kastanievej 5C, 8930 Randers NØ | 730-003989-003 | Elektricitet til andet | 2130 | kWh | 2130 | 0.41961 | 4260 | 0 | 4260 | 2112 | kWh | 2112 | 0.41606 | 4224 | 0 | 4224 | 18 | 0.84507 | 36
279 - Korshøjcentret - Kastanievej 3C-I & 5A-K ¦ Kastanievej 5D, 8930 Randers NØ | Kastanievej 5D, 8930 Randers NØ | 730-003989-004 | Naturgas | 855.4545 | m³ | 9410 | 1.9196 | 5988.1818 | 0 | 5988.1818 | 598.1818 | m³ | 6580 | 1.3423 | 4187.2727 | 0 | 4187.2727 | 2830 | 30.0744 | 1800.9091
279 - Korshøjcentret - Kastanievej 3C-I & 5A-K ¦ Kastanievej 5D, 8930 Randers NØ | Kastanievej 5D, 8930 Randers NØ | 730-003989-004 | Elektricitet til andet | 2223 | kWh | 2223 | 0.43793 | 4446 | 0 | 4446 | 2207 | kWh | 2207 | 0.43478 | 4414 | 0 | 4414 | 16 | 0.71975 | 32
279 - Korshøjcentret - Kastanievej 3C-I & 5A-K ¦ Kastanievej 5E, 8930 Randers NØ | Kastanievej 5E, 8930 Randers NØ | 730-003989-005 | Naturgas | 858.1818 | m³ | 9440 | 1.9258 | 6007.2727 | 0 | 6007.2727 | 600 | m³ | 6600 | 1.3464 | 4200 | 0 | 4200 | 2840 | 30.0847 | 1807.2727
279 - Korshøjcentret - Kastanievej 3C-I & 5A-K ¦ Kastanievej 5E, 8930 Randers NØ | Kastanievej 5E, 8930 Randers NØ | 730-003989-005 | Elektricitet til andet | 2223 | kWh | 2223 | 0.43793 | 4446 | 0 | 4446 | 2210 | kWh | 2210 | 0.43537 | 4420 | 0 | 4420 | 13 | 0.5848 | 26
279 - Korshøjcentret - Kastanievej 3C-I & 5A-K ¦ Kastanievej 5F, 8930 Randers NØ | Kastanievej 5F, 8930 Randers NØ | 730-003989-006 | Naturgas | 759.0909 | m³ | 8350 | 1.7034 | 5313.6364 | 0 | 5313.6364 | 501.8182 | m³ | 5520 | 1.1261 | 3512.7273 | 0 | 3512.7273 | 2830 | 33.8922 | 1800.9091
279 - Korshøjcentret - Kastanievej 3C-I & 5A-K ¦ Kastanievej 5F, 8930 Randers NØ | Kastanievej 5F, 8930 Randers NØ | 730-003989-006 | Elektricitet til andet | 2128 | kWh | 2128 | 0.41922 | 4256 | 0 | 4256 | 2111 | kWh | 2111 | 0.41587 | 4222 | 0 | 4222 | 17 | 0.79887 | 34
279 - Korshøjcentret - Kastanievej 3C-I & 5A-K ¦ Kastanievej 5G, 8930 Randers NØ | Kastanievej 5G, 8930 Randers NØ | 730-003989-007 | Naturgas | 757.2727 | m³ | 8330 | 1.6993 | 5300.9091 | 0 | 5300.9091 | 500.9091 | m³ | 5510 | 1.124 | 3506.3636 | 0 | 3506.3636 | 2820 | 33.8535 | 1794.5455
279 - Korshøjcentret - Kastanievej 3C-I & 5A-K ¦ Kastanievej 5G, 8930 Randers NØ | Kastanievej 5G, 8930 Randers NØ | 730-003989-007 | Elektricitet til andet | 2127 | kWh | 2127 | 0.41902 | 4254 | 0 | 4254 | 2110 | kWh | 2110 | 0.41567 | 4220 | 0 | 4220 | 17 | 0.79925 | 34
279 - Korshøjcentret - Kastanievej 3C-I & 5A-K ¦ Kastanievej 5H, 8930 Randers NØ | Kastanievej 5H, 8930 Randers NØ | 730-003989-008 | Naturgas | 759.0909 | m³ | 8350 | 1.7034 | 5313.6364 | 0 | 5313.6364 | 501.8182 | m³ | 5520 | 1.1261 | 3512.7273 | 0 | 3512.7273 | 2830 | 33.8922 | 1800.9091
279 - Korshøjcentret - Kastanievej 3C-I & 5A-K ¦ Kastanievej 5H, 8930 Randers NØ | Kastanievej 5H, 8930 Randers NØ | 730-003989-008 | Elektricitet til andet | 2128 | kWh | 2128 | 0.41922 | 4256 | 0 | 4256 | 2111 | kWh | 2111 | 0.41587 | 4222 | 0 | 4222 | 17 | 0.79887 | 34
279 - Korshøjcentret - Kastanievej 3C-I & 5A-K ¦ Kastanievej 5I, 8930 Randers NØ | Kastanievej 5I, 8930 Randers NØ | 730-003989-009 | Naturgas | 757.2727 | m³ | 8330 | 1.6993 | 5300.9091 | 0 | 5300.9091 | 500.9091 | m³ | 5510 | 1.124 | 3506.3636 | 0 | 3506.3636 | 2820 | 33.8535 | 1794.5455
279 - Korshøjcentret - Kastanievej 3C-I & 5A-K ¦ Kastanievej 5I, 8930 Randers NØ | Kastanievej 5I, 8930 Randers NØ | 730-003989-009 | Elektricitet til andet | 2127 | kWh | 2127 | 0.41902 | 4254 | 0 | 4254 | 2110 | kWh | 2110 | 0.41567 | 4220 | 0 | 4220 | 17 | 0.79925 | 34
279 - Korshøjcentret - Kastanievej 3C-I & 5A-K ¦ Kastanievej 5K, 8930 Randers NØ | Kastanievej 5K, 8930 Randers NØ | 730-003989-010 | Naturgas | 860 | m³ | 9460 | 1.9298 | 6020 | 0 | 6020 | 601.8182 | m³ | 6620 | 1.3505 | 4212.7273 | 0 | 4212.7273 | 2840 | 30.0211 | 1807.2727
279 - Korshøjcentret - Kastanievej 3C-I & 5A-K ¦ Kastanievej 5K, 8930 Randers NØ | Kastanievej 5K, 8930 Randers NØ | 730-003989-010 | Elektricitet til andet | 2223 | kWh | 2223 | 0.43793 | 4446 | 0 | 4446 | 2211 | kWh | 2211 | 0.43557 | 4422 | 0 | 4422 | 12 | 0.53981 | 24
366 - Produktionsskolen Mimers Brønd ¦ Bygning 18 | Brusgårdsvej 17, 8960 Randers SØ | 730-009392-018 | Træflis | 30.6795 | m³ | 23930 | 0 | 10737.8205 | 0 | 10737.8205 | 32.2436 | m³ | 25150 | 0 | 11285.2564 | 0 | 11285.2564 | -1220 | -5.0982 | -547.4359
366 - Produktionsskolen Mimers Brønd ¦ Bygning 18 | Brusgårdsvej 17, 8960 Randers SØ | 730-009392-018 | Elektricitet til opvarmning | 729 | kWh | 729 | 0.14361 | 1458 | 0 | 1458 | 726 | kWh | 726 | 0.14302 | 1452 | 0 | 1452 | 3 | 0.41152 | 6
366 - Produktionsskolen Mimers Brønd ¦ Bygning 18 | Brusgårdsvej 17, 8960 Randers SØ | 730-009392-018 | Elektricitet til andet | 7636 | kWh | 7636 | 1.5043 | 15272 | 0 | 15272 | 5687 | kWh | 5687 | 1.1203 | 11374 | 0 | 11374 | 1949 | 25.5238 | 3898
366 - Produktionsskolen Mimers Brønd ¦ Bygning 8 | Brusgårdsvej 17, 8960 Randers SØ | 730-009392-008 | Træflis | 31.2436 | m³ | 24370 | 0 | 10935.2564 | 0 | 10935.2564 | 31.2436 | m³ | 24370 | 0 | 10935.2564 | 0 | 10935.2564 | 0 | 0 | 0
366 - Produktionsskolen Mimers Brønd ¦ Bygning 8 | Brusgårdsvej 17, 8960 Randers SØ | 730-009392-008 | Elektricitet til opvarmning | 1544 | kWh | 1544 | 0.30417 | 3088 | 0 | 3088 | 1544 | kWh | 1544 | 0.30417 | 3088 | 0 | 3088 | 0 | 0 | 0
366 - Produktionsskolen Mimers Brønd ¦ Bygning 8 | Brusgårdsvej 17, 8960 Randers SØ | 730-009392-008 | Elektricitet til andet | 3693 | kWh | 3693 | 0.72752 | 7386 | 0 | 7386 | 3693 | kWh | 3693 | 0.72752 | 7386 | 0 | 7386 | 0 | 0 | 0
482 - Børnehaven Skovly | Skovlyvej 23, 8930 Randers NØ | 730-017540-001 | Fjernvarme | 62010 | kWh | 62010 | 4.0306 | 41174.64 | 6019.76 | 47194.4 | 55040 | kWh | 55040 | 3.5776 | 36546.56 | 6019.76 | 42566.32 | 6970 | 11.2401 | 4628.08
482 - Børnehaven Skovly | Skovlyvej 23, 8930 Randers NØ | 730-017540-001 | Elektricitet til andet | 13527 | kWh | 13527 | 2.6648 | 29759.4 | 0 | 29759.4 | 13204 | kWh | 13204 | 2.6012 | 29048.8 | 0 | 29048.8 | 323 | 2.3878 | 710.6
645 - Børnehuset Bækkestien | Dronningborg Boulevard 40, 8930 Randers NØ | 730-029860-001 | Fjernvarme | 69480 | kWh | 69480 | 4.5162 | 46134.72 | 15894.56 | 62029.28 | 62150 | kWh | 62150 | 4.0397 | 41267.6 | 15894.56 | 57162.16 | 7330 | 10.5498 | 4867.12
645 - Børnehuset Bækkestien | Dronningborg Boulevard 40, 8930 Randers NØ | 730-029860-001 | Elektricitet til andet | 28446 | kWh | 28446 | 5.6039 | 62581.2 | 0 | 62581.2 | 26521 | kWh | 26521 | 5.2246 | 58346.2 | 0 | 58346.2 | 1925 | 6.7672 | 4235
718 - Aktivitetscenter Marienborgvej | Marienborgvej 15A, 8930 Randers NØ | 730-014748-007 | Fjernvarme | 46750 | kWh | 46750 | 3.0387 | 23141.25 | 7505.2 | 30646.45 | 47500 | kWh | 47500 | 3.0875 | 23512.5 | 7505.2 | 31017.7 | -750 | -1.6043 | -371.25
718 - Aktivitetscenter Marienborgvej | Marienborgvej 15A, 8930 Randers NØ | 730-014748-007 | Elektricitet til andet | 64333 | kWh | 64333 | 12.6736 | 128666 | 0 | 128666 | 61699 | kWh | 61699 | 12.1547 | 123398 | 0 | 123398 | 2634 | 4.0943 | 5268
718 - Aktivitetscenter Marienborgvej ¦ Marienborgvej 15B, 8930 Randers NØ | Marienborgvej 15B, 8930 Randers NØ | 730-014748-008 | Fjernvarme | 95090 | kWh | 95090 | 6.1809 | 47069.55 | 11803.2 | 58872.75 | 95180 | kWh | 95180 | 6.1867 | 47114.1 | 11803.2 | 58917.3 | -90 | -0.094647 | -44.55
718 - Aktivitetscenter Marienborgvej ¦ Marienborgvej 15B, 8930 Randers NØ | Marienborgvej 15B, 8930 Randers NØ | 730-014748-008 | Elektricitet til andet | 69001 | kWh | 69001 | 13.5932 | 138002 | 0 | 138002 | 68298 | kWh | 68298 | 13.4547 | 136596 | 0 | 136596 | 703 | 1.0188 | 1406
718 - Aktivitetscenter Marienborgvej ¦ Marienborgvej 17A, 8930 Randers NØ | Marienborgvej 17A, 8930 Randers NØ | 730-014748-005 | Fjernvarme | 73300 | kWh | 73300 | 4.7645 | 36283.5 | 15111.68 | 51395.18 | 73100 | kWh | 73100 | 4.7515 | 36184.5 | 15111.68 | 51296.18 | 200 | 0.27285 | 99
718 - Aktivitetscenter Marienborgvej ¦ Marienborgvej 17A, 8930 Randers NØ | Marienborgvej 17A, 8930 Randers NØ | 730-014748-005 | Elektricitet til andet | 52100 | kWh | 52100 | 10.2637 | 104200 | 0 | 104200 | 52099 | kWh | 52099 | 10.2635 | 104198 | 0 | 104198 | 1 | 0.0019194 | 2
718 - Aktivitetscenter Marienborgvej ¦ Marienborgvej 17B, 8930 Randers NØ | Marienborgvej 17B, 8930 Randers NØ | 730-014748-002 | Fjernvarme | 34580 | kWh | 34580 | 2.2477 | 17117.1 | 8055.84 | 25172.94 | 34580 | kWh | 34580 | 2.2477 | 17117.1 | 8055.84 | 25172.94 | 0 | 0 | 0
718 - Aktivitetscenter Marienborgvej ¦ Marienborgvej 17B, 8930 Randers NØ | Marienborgvej 17B, 8930 Randers NØ | 730-014748-002 | Elektricitet til andet | 29208 | kWh | 29208 | 5.754 | 58416 | 0 | 58416 | 29208 | kWh | 29208 | 5.754 | 58416 | 0 | 58416 | 0 | 0 | 0
741 - Tøjhushavens Børnehus | Krusesgade 2, 8900 Randers C | 730-018946-002 | Fjernvarme | 32900 | kWh | 32900 | 2.1385 | 21845.6 | 5361.44 | 27207.04 | 26160 | kWh | 26160 | 1.7004 | 17370.24 | 5361.44 | 22731.68 | 6740 | 20.4863 | 4475.36
741 - Tøjhushavens Børnehus | Krusesgade 2, 8900 Randers C | 730-018946-002 | Elektricitet til andet | 5255 | kWh | 5255 | 1.0352 | 11561 | 0 | 11561 | 4132 | kWh | 4132 | 0.814 | 9090.4 | 0 | 9090.4 | 1123 | 21.3701 | 2470.6
796 - Thors Bakke | Møllegade 4, 8900 Randers C | 730-038889-001 | Fjernvarme | 344040 | kWh | 344040 | 22.3626 | 228442.56 | 78766.16 | 307208.72 | 347420 | kWh | 347420 | 22.5823 | 230686.88 | 78766.16 | 309453.04 | -3380 | -0.98244 | -2244.32
796 - Thors Bakke | Møllegade 4, 8900 Randers C | 730-038889-001 | Elektricitet til andet | 240431 | kWh | 240431 | 47.3649 | 528948.2 | 0 | 528948.2 | 232056 | kWh | 232056 | 45.715 | 510523.2 | 0 | 510523.2 | 8375 | 3.4833 | 18425
863 - Omklædningsbygning ved GI. Hadsundvejens Skole | Rebslagervej 5, 8900 Randers C | 730-019843-001 | Fjernvarme | 54.54 | MWh | 54540 | 3.5451 | 36214.56 | 4669.36 | 40883.92 | 35.63 | MWh | 35630 | 2.3159 | 23658.32 | 4669.36 | 28327.68 | 18910 | 34.6718 | 12556.24
863 - Omklædningsbygning ved GI. Hadsundvejens Skole | Rebslagervej 5, 8900 Randers C | 730-019843-001 | Elektricitet til andet | 8678 | kWh | 8678 | 1.7096 | 19091.6 | 0 | 19091.6 | 4828 | kWh | 4828 | 0.95112 | 10621.6 | 0 | 10621.6 | 3850 | 44.3651 | 8470
863 - Omklædningsbygning ved GI. Hadsundvejens Skole | Rebslagervej 5, 8900 Randers C | 730-019843-001 | Overskud fra solceller | 0 | kWh | 0 | 0 | 0 | 0 | 0 | -1745.1 | kWh | -1745.1 | -0.34378 | -1047.06 | 1000 | -47.06 | 1745.1 | 0 | 47.06
863 - Omklædningsbygning ved GI. Hadsundvejens Skole | Rebslagervej 5, 8900 Randers C | 730-019843-001 | Elektricitet til andet, bidrag fra solceller | 0 | kWh | 0 | 0 | 0 | 0 | 0 | -3240.9 | kWh | -3240.9 | -0.63846 | -7129.98 | 0 | -7129.98 | 3240.9 | 0 | 7129.98
997 - Særligt Tilrettelagt Ungdomsuddannelse BBR 1 & 2. ¦ Bygning 1 - Skole | Salbakken 7, 8983 Gjerlev J | 730-002155-001 | Naturgas | 37733.6364 | m³ | 415070 | 84.6743 | 264135.4545 | 0 | 264135.4545 | 19359.0909 | m³ | 212950 | 43.4418 | 135513.6364 | 0 | 135513.6364 | 202120 | 48.6954 | 128621.8182
997 - Særligt Tilrettelagt Ungdomsuddannelse BBR 1 & 2. ¦ Bygning 1 - Skole | Salbakken 7, 8983 Gjerlev J | 730-002155-001 | Overskud fra solceller | -9436.35 | kWh | -9436.35 | -1.859 | -5661.81 | 1000 | -4661.81 | -9436.35 | kWh | -9436.35 | -1.859 | -5661.81 | 1000 | -4661.81 | 0 | 0 | 0
997 - Særligt Tilrettelagt Ungdomsuddannelse BBR 1 & 2. ¦ Bygning 1 - Skole | Salbakken 7, 8983 Gjerlev J | 730-002155-001 | Elektricitet til andet | 50368 | kWh | 50368 | 9.9225 | 100736 | 0 | 100736 | 49062 | kWh | 49062 | 9.6652 | 98124 | 0 | 98124 | 1306 | 2.5929 | 2612
997 - Særligt Tilrettelagt Ungdomsuddannelse BBR 1 & 2. ¦ Bygning 1 - Skole | Salbakken 7, 8983 Gjerlev J | 730-002155-001 | Elektricitet til andet, bidrag fra solceller | -17524.65 | kWh | -17524.65 | -3.4524 | -35049.3 | 0 | -35049.3 | -17524.65 | kWh | -17524.65 | -3.4524 | -35049.3 | 0 | -35049.3 | 0 | 0 | 0
997 - Særligt Tilrettelagt Ungdomsuddannelse BBR 1 & 2. ¦ Bygning 2 | Salbakken 7, 8983 Gjerlev J | 730-002155-002 | Naturgas | 2958.1818 | m³ | 32540 | 6.6382 | 20707.2727 | 0 | 20707.2727 | 1638.1818 | m³ | 18020 | 3.6761 | 11467.2727 | 0 | 11467.2727 | 14520 | 44.622 | 9240
997 - Særligt Tilrettelagt Ungdomsuddannelse BBR 1 & 2. ¦ Bygning 2 | Salbakken 7, 8983 Gjerlev J | 730-002155-002 | Elektricitet til opvarmning | 387 | kWh | 387 | 0.076239 | 774 | 0 | 774 | 442 | kWh | 442 | 0.087074 | 884 | 0 | 884 | -55 | -14.2119 | -110
997 - Særligt Tilrettelagt Ungdomsuddannelse BBR 1 & 2. ¦ Bygning 2 | Salbakken 7, 8983 Gjerlev J | 730-002155-002 | Elektricitet til andet | 3561 | kWh | 3561 | 0.70152 | 7122 | 0 | 7122 | 3561 | kWh | 3561 | 0.70152 | 7122 | 0 | 7122 | 0 | 0 | 0
997 - Særligt Tilrettelagt Ungdomsuddannelse BBR 3 & 4 ¦ Bygning 3 | Salbakken 7, 8983 Gjerlev J | 730-002155-003 | Naturgas | 1360.9091 | m³ | 14970 | 3.0539 | 9526.3636 | 0 | 9526.3636 | 1237.2727 | m³ | 13610 | 2.7764 | 8660.9091 | 0 | 8660.9091 | 1360 | 9.0848 | 865.4545
997 - Særligt Tilrettelagt Ungdomsuddannelse BBR 3 & 4 ¦ Bygning 3 | Salbakken 7, 8983 Gjerlev J | 730-002155-003 | Elektricitet til andet | 4658 | kWh | 4658 | 0.91763 | 9316 | 0 | 9316 | 4608 | kWh | 4608 | 0.90778 | 9216 | 0 | 9216 | 50 | 1.0734 | 100
997 - Særligt Tilrettelagt Ungdomsuddannelse BBR 3 & 4 ¦ Bygning 4 | Salbakken 7, 8983 Gjerlev J | 730-002155-004 | Naturgas | 797.2727 | m³ | 8770 | 1.7891 | 5580.9091 | 0 | 5580.9091 | 723.6364 | m³ | 7960 | 1.6238 | 5065.4545 | 0 | 5065.4545 | 810 | 9.236 | 515.4545
997 - Særligt Tilrettelagt Ungdomsuddannelse BBR 3 & 4 ¦ Bygning 4 | Salbakken 7, 8983 Gjerlev J | 730-002155-004 | Elektricitet til andet | 2963 | kWh | 2963 | 0.58371 | 5926 | 0 | 5926 | 2962 | kWh | 2962 | 0.58351 | 5924 | 0 | 5924 | 1 | 0.03375 | 2
Aldersville | Kirkevej 2A, 8970 Havndal | 730-036708-001 | Fjernvarme | 233.26 | MWh | 233260 | 15.1619 | 135146.1788 | 24288.75 | 159434.9288 | 181.68 | MWh | 181680 | 11.8092 | 105261.7584 | 24288.75 | 129550.5084 | 51580 | 22.1127 | 29884.4204
Aldersville | Kirkevej 2A, 8970 Havndal | 730-036708-001 | Elektricitet til andet | 133366 | kWh | 133366 | 26.2731 | 293405.2 | 0 | 293405.2 | 111004 | kWh | 111004 | 21.8678 | 244208.8 | 0 | 244208.8 | 22362 | 16.7674 | 49196.4
Aldersville | Kirkevej 2A, 8970 Havndal | 730-036708-001 | Overskud fra solceller | 0 | kWh | 0 | 0 | 0 | 0 | 0 | -1086.8 | kWh | -1086.8 | -0.2141 | -652.08 | 2000 | 1347.92 | 1086.8 | 0 | -1347.92
Aldersville | Kirkevej 2A, 8970 Havndal | 730-036708-001 | Elektricitet til andet, bidrag fra solceller | 0 | kWh | 0 | 0 | 0 | 0 | 0 | -4633.2 | kWh | -4633.2 | -0.91274 | -10193.04 | 0 | -10193.04 | 4633.2 | 0 | 10193.04
Asferg Skole | Østergade 4, 8990 Fårup | 730-007022-003 | Elektricitet til opvarmning | 9892 | kWh | 9892 | 1.9487 | 21762.4 | 0 | 21762.4 | 6647 | kWh | 6647 | 1.3095 | 14623.4 | 0 | 14623.4 | 3245 | 32.8043 | 7139
Asferg Skole | Østergade 4, 8990 Fårup | 730-007022-003 | Elektricitet til andet | 3316 | kWh | 3316 | 0.65325 | 7295.2 | 0 | 7295.2 | 3315 | kWh | 3315 | 0.65306 | 7293 | 0 | 7293 | 1 | 0.030157 | 2.2
Asferg Skole | Østergade 4, 8990 Fårup | 730-007022-003 | Overskud fra solceller | 0 | kWh | 0 | 0 | 0 | 0 | 0 | -3165.3905 | kWh | -3165.3905 | -0.62358 | 0 | 0 | 0 | 3165.3905 | 0 | 0
Asferg Skole | Østergade 4, 8990 Fårup | 730-007022-003 | Elektricitet til opvarmning, bidrag fra solceller | 0 | kWh | 0 | 0 | 0 | 0 | 0 | -1382.4385 | kWh | -1382.4385 | -0.27234 | -3041.3646 | 0 | -3041.3646 | 1382.4385 | 0 | 3041.3646
Asferg Skole | Østergade 4, 8990 Fårup | 730-007022-003 | Elektricitet til andet, bidrag fra solceller | 0 | kWh | 0 | 0 | 0 | 0 | 0 | -1255.1711 | kWh | -1255.1711 | -0.24727 | -2761.3764 | 0 | -2761.3764 | 1255.1711 | 0 | 2761.3764
Asferg Skole ¦ Østergade 2, 8990 Fårup | Østergade 2, 8990 Fårup | 730-007022-001 | Elektricitet til opvarmning | 26509 | kWh | 26509 | 5.2223 | 58319.8 | 0 | 58319.8 | 10275 | kWh | 10275 | 2.0242 | 22605 | 0 | 22605 | 16234 | 61.2396 | 35714.8
Asferg Skole ¦ Østergade 2, 8990 Fårup | Østergade 2, 8990 Fårup | 730-007022-001 | Elektricitet til andet | 8169 | kWh | 8169 | 1.6093 | 17971.8 | 0 | 17971.8 | 7310 | kWh | 7310 | 1.4401 | 16082 | 0 | 16082 | 859 | 10.5154 | 1889.8
Asferg Skole ¦ Østergade 2, 8990 Fårup | Østergade 2, 8990 Fårup | 730-007022-001 | Overskud fra solceller | 0 | kWh | 0 | 0 | 0 | 0 | 0 | -2713.9888 | kWh | -2713.9888 | -0.53466 | 0 | 0 | 0 | 2713.9888 | 0 | 0
Asferg Skole ¦ Østergade 2, 8990 Fårup | Østergade 2, 8990 Fårup | 730-007022-001 | Elektricitet til opvarmning, bidrag fra solceller | 0 | kWh | 0 | 0 | 0 | 0 | 0 | -1521.0298 | kWh | -1521.0298 | -0.29964 | -3346.2655 | 0 | -3346.2655 | 1521.0298 | 0 | 3346.2655
Asferg Skole ¦ Østergade 2, 8990 Fårup | Østergade 2, 8990 Fårup | 730-007022-001 | Elektricitet til andet, bidrag fra solceller | 0 | kWh | 0 | 0 | 0 | 0 | 0 | -1567.9815 | kWh | -1567.9815 | -0.30889 | -3449.5593 | 0 | -3449.5593 | 1567.9815 | 0 | 3449.5593
Asferg Skole ¦ Østergade 2, 8990 Fårup, Bygning 2 | Østergade 2, 8990 Fårup | 730-007022-002 | Elektricitet til opvarmning | 111784 | kWh | 111784 | 22.0214 | 245924.8 | 0 | 245924.8 | 81380 | kWh | 81380 | 16.0319 | 179036 | 0 | 179036 | 30404 | 27.1989 | 66888.8
Asferg Skole ¦ Østergade 2, 8990 Fårup, Bygning 2 | Østergade 2, 8990 Fårup | 730-007022-002 | Elektricitet til andet | 46785 | kWh | 46785 | 9.2166 | 102927 | 0 | 102927 | 46756 | kWh | 46756 | 9.2109 | 102863.2 | 0 | 102863.2 | 29 | 0.061986 | 63.8
Asferg Skole ¦ Østergade 2, 8990 Fårup, Bygning 2 | Østergade 2, 8990 Fårup | 730-007022-002 | Overskud fra solceller | 0 | kWh | 0 | 0 | 0 | 0 | 0 | -2583.8784 | kWh | -2583.8784 | -0.50902 | 0 | 0 | 0 | 2583.8784 | 0 | 0
Asferg Skole ¦ Østergade 2, 8990 Fårup, Bygning 2 | Østergade 2, 8990 Fårup | 730-007022-002 | Elektricitet til opvarmning, bidrag fra solceller | 0 | kWh | 0 | 0 | 0 | 0 | 0 | -1842.7614 | kWh | -1842.7614 | -0.36302 | -4054.075 | 0 | -4054.075 | 1842.7614 | 0 | 4054.075
Asferg Skole ¦ Østergade 2, 8990 Fårup, Bygning 2 | Østergade 2, 8990 Fårup | 730-007022-002 | Elektricitet til andet, bidrag fra solceller | 0 | kWh | 0 | 0 | 0 | 0 | 0 | -1376.3602 | kWh | -1376.3602 | -0.27114 | -3027.9925 | 0 | -3027.9925 | 1376.3602 | 0 | 3027.9925
Assentoftskolen ¦ Gule bygninger | Skolevej 18, 8960 Randers SØ | 730-035132-002 | Naturgas | 46353.6364 | m³ | 509890 | 104.0176 | 525186.7 | 0 | 525186.7 | 0 | m³ | 0 | 0 | 0 | 0 | 0 | 509890 | 100 | 525186.7
Assentoftskolen ¦ Gule bygninger | Skolevej 18, 8960 Randers SØ | 730-035132-002 | Overskud fra solceller | -12724.95 | kWh | -12724.95 | -2.5068 | 0 | 0 | 0 | -12724.95 | kWh | -12724.95 | -2.5068 | 0 | 0 | 0 | 0 | 0 | 0
Assentoftskolen ¦ Gule bygninger | Skolevej 18, 8960 Randers SØ | 730-035132-002 | Elektricitet til andet | 200215 | kWh | 200215 | 39.4424 | 440473 | 0 | 440473 | 170167 | kWh | 170167 | 33.5229 | 374367.4 | 0 | 374367.4 | 30048 | 15.0079 | 66105.6
Assentoftskolen ¦ Gule bygninger | Skolevej 18, 8960 Randers SØ | 730-035132-002 | Elektricitet til andet, bidrag fra solceller | -23632.05 | kWh | -23632.05 | -4.6555 | -51990.51 | 0 | -51990.51 | -16717.2933 | kWh | -16717.2933 | -3.2933 | -36778.0452 | 0 | -36778.0452 | -6914.7567 | -29.2601 | -15212.4648
Assentoftskolen ¦ Gule bygninger | Skolevej 18, 8960 Randers SØ | 730-035132-002 | Fjernvarme | 0 | kWh | 0 | 0 | 0 | 0 | 0 | 115910 | kWh | 115910 | 7.5342 | 60528.202 | 57870 | 118398.202 | -115910 | 0 | -118398.202
Assentoftskolen ¦ Gule bygninger | Skolevej 18, 8960 Randers SØ | 730-035132-002 | Elektricitet til opvarmning | 0 | kWh | 0 | 0 | 0 | 0 | 0 | 70386 | kWh | 70386 | 13.866 | 116136.9 | 0 | 116136.9 | -70386 | 0 | -116136.9
Assentoftskolen ¦ Gule bygninger | Skolevej 18, 8960 Randers SØ | 730-035132-002 | Elektricitet til opvarmning, bidrag fra solceller | 0 | kWh | 0 | 0 | 0 | 0 | 0 | -6914.7567 | kWh | -6914.7567 | -1.3622 | -11409.3486 | 0 | -11409.3486 | 6914.7567 | 0 | 11409.3486
Assentoftskolen ¦ Røde bygninger | Skolevej 20, 8960 Randers SØ | 730-035132-007 | Naturgas | 27938.1818 | m³ | 307320 | 62.6933 | 316539.6 | 0 | 316539.6 | 0 | m³ | 0 | 0 | 0 | 0 | 0 | 307320 | 100 | 316539.6
Assentoftskolen ¦ Røde bygninger | Skolevej 20, 8960 Randers SØ | 730-035132-007 | Overskud fra solceller | -10323.95 | kWh | -10323.95 | -2.0338 | 0 | 0 | 0 | -10323.95 | kWh | -10323.95 | -2.0338 | 0 | 0 | 0 | 0 | 0 | 0
Assentoftskolen ¦ Røde bygninger | Skolevej 20, 8960 Randers SØ | 730-035132-007 | Elektricitet til opvarmning | 15352 | kWh | 15352 | 3.0243 | 33774.4 | 0 | 33774.4 | 58476 | kWh | 58476 | 11.5198 | 128647.2 | 0 | 128647.2 | -43124 | -280.9015 | -94872.8
Assentoftskolen ¦ Røde bygninger | Skolevej 20, 8960 Randers SØ | 730-035132-007 | Elektricitet til opvarmning, bidrag fra solceller | -1264.5953 | kWh | -1264.5953 | -0.24913 | -2782.1096 | 0 | -2782.1096 | -5234.1156 | kWh | -5234.1156 | -1.0311 | -11515.0544 | 0 | -11515.0544 | 3969.5204 | 313.8965 | 8732.9448
Assentoftskolen ¦ Røde bygninger | Skolevej 20, 8960 Randers SØ | 730-035132-007 | Elektricitet til andet | 217406 | kWh | 217406 | 42.829 | 478293.2 | 0 | 478293.2 | 155727 | kWh | 155727 | 30.6782 | 342599.4 | 0 | 342599.4 | 61679 | 28.3704 | 135693.8
Assentoftskolen ¦ Røde bygninger | Skolevej 20, 8960 Randers SØ | 730-035132-007 | Elektricitet til andet, bidrag fra solceller | -17908.4547 | kWh | -17908.4547 | -3.528 | -39398.6004 | 0 | -39398.6004 | -13938.9344 | kWh | -13938.9344 | -2.746 | -30665.6556 | 0 | -30665.6556 | -3969.5204 | -22.1656 | -8732.9448
Assentoftskolen ¦ Røde bygninger | Skolevej 20, 8960 Randers SØ | 730-035132-007 | Fjernvarme | 0 | kWh | 0 | 0 | 0 | 0 | 0 | 151390 | kWh | 151390 | 9.8404 | 79055.858 | 39160 | 118215.858 | -151390 | 0 | -118215.858
Assentoftskolen Naturteknik | Skolevej 14, 8960 Randers SØ | 730-035132-001 | Naturgas | 1854.5455 | m³ | 20400 | 4.1616 | 12147.2727 | 0 | 12147.2727 | 0 | m³ | 0 | 0 | 0 | 0 | 0 | 20400 | 100 | 12147.2727
Assentoftskolen Naturteknik | Skolevej 14, 8960 Randers SØ | 730-035132-001 | Elektricitet til opvarmning | 693 | kWh | 693 | 0.13652 | 1143.45 | 0 | 1143.45 | 1601 | kWh | 1601 | 0.3154 | 2641.65 | 0 | 2641.65 | -908 | -131.0245 | -1498.2
Assentoftskolen Naturteknik | Skolevej 14, 8960 Randers SØ | 730-035132-001 | Elektricitet til andet | 3478 | kWh | 3478 | 0.68517 | 7651.6 | 0 | 7651.6 | 5519 | kWh | 5519 | 1.0872 | 12141.8 | 0 | 12141.8 | -2041 | -58.6832 | -4490.2
Assentoftskolen Naturteknik | Skolevej 14, 8960 Randers SØ | 730-035132-001 | Overskud fra solceller | 0 | kWh | 0 | 0 | 0 | 0 | 0 | -1257.5981 | kWh | -1257.5981 | -0.24775 | -754.5589 | 1000 | 245.4411 | 1257.5981 | 0 | -245.4411
Assentoftskolen Naturteknik | Skolevej 14, 8960 Randers SØ | 730-035132-001 | Elektricitet til opvarmning, bidrag fra solceller | 0 | kWh | 0 | 0 | 0 | 0 | 0 | -225.4202 | kWh | -225.4202 | -0.044408 | -371.9434 | 0 | -371.9434 | 225.4202 | 0 | 371.9434
Assentoftskolen Naturteknik | Skolevej 14, 8960 Randers SØ | 730-035132-001 | Elektricitet til andet, bidrag fra solceller | 0 | kWh | 0 | 0 | 0 | 0 | 0 | -1505.9816 | kWh | -1505.9816 | -0.29668 | -3313.1596 | 0 | -3313.1596 | 1505.9816 | 0 | 3313.1596
Assentoftskolen, Huset | Skolevej 16, 8960 Randers SØ | 730-035132-003 | Naturgas | 3440 | m³ | 37840 | 7.7194 | 22532 | 0 | 22532 | 0 | m³ | 0 | 0 | 0 | 0 | 0 | 37840 | 100 | 22532
Assentoftskolen, Huset | Skolevej 16, 8960 Randers SØ | 730-035132-003 | Elektricitet til opvarmning | 1547 | kWh | 1547 | 0.30476 | 2552.55 | 0 | 2552.55 | 4418 | kWh | 4418 | 0.87035 | 7289.7 | 0 | 7289.7 | -2871 | -185.585 | -4737.15
Assentoftskolen, Huset | Skolevej 16, 8960 Randers SØ | 730-035132-003 | Elektricitet til andet | 9106 | kWh | 9106 | 1.7939 | 20033.2 | 0 | 20033.2 | 9306 | kWh | 9306 | 1.8333 | 20473.2 | 0 | 20473.2 | -200 | -2.1964 | -440
Assentoftskolen, Huset | Skolevej 16, 8960 Randers SØ | 730-035132-003 | Overskud fra solceller | 0 | kWh | 0 | 0 | 0 | 0 | 0 | -1551.1771 | kWh | -1551.1771 | -0.30558 | -930.7063 | 700 | -230.7063 | 1551.1771 | 0 | 230.7063
Assentoftskolen, Huset | Skolevej 16, 8960 Randers SØ | 730-035132-003 | Elektricitet til opvarmning, bidrag fra solceller | 0 | kWh | 0 | 0 | 0 | 0 | 0 | -510.2058 | kWh | -510.2058 | -0.10051 | -841.8395 | 0 | -841.8395 | 510.2058 | 0 | 841.8395
Assentoftskolen, Huset | Skolevej 16, 8960 Randers SØ | 730-035132-003 | Elektricitet til andet, bidrag fra solceller | 0 | kWh | 0 | 0 | 0 | 0 | 0 | -1624.6171 | kWh | -1624.6171 | -0.32005 | -3574.1577 | 0 | -3574.1577 | 1624.6171 | 0 | 3574.1577
Assentoftskolen, Ungdomsklub | Skolevej 18A, 8960 Randers SØ | 730-035132-004 | Naturgas | 1640.9091 | m³ | 18050 | 3.6822 | 9025 | 0 | 9025 | 1575.4545 | m³ | 17330 | 3.5353 | 8665 | 0 | 8665 | 720 | 3.9889 | 360
Assentoftskolen, Ungdomsklub | Skolevej 18A, 8960 Randers SØ | 730-035132-004 | Overskud fra solceller | -1310.05 | kWh | -1310.05 | -0.25808 | -786.03 | 700 | -86.03 | -1310.05 | kWh | -1310.05 | -0.25808 | -786.03 | 700 | -86.03 | 0 | 0 | 0
Assentoftskolen, Ungdomsklub | Skolevej 18A, 8960 Randers SØ | 730-035132-004 | Elektricitet til andet | 7050 | kWh | 7050 | 1.3888 | 15510 | 0 | 15510 | 5677 | kWh | 5677 | 1.1184 | 12489.4 | 0 | 12489.4 | 1373 | 19.4752 | 3020.6
Assentoftskolen, Ungdomsklub | Skolevej 18A, 8960 Randers SØ | 730-035132-004 | Elektricitet til andet, bidrag fra solceller | -2432.95 | kWh | -2432.95 | -0.47929 | -5352.49 | 0 | -5352.49 | -2432.95 | kWh | -2432.95 | -0.47929 | -5352.49 | 0 | -5352.49 | 0 | 0 | 0
Bakkevej 1, 8920 Randers NV ¦ Bygning 5 | Bakkevej 1, 8920 Randers NV | 730-008849-005 | Naturgas | 358.1818 | m³ | 3940 | 0.80376 | 2557.4182 | 0 | 2557.4182 | 358.1818 | m³ | 3940 | 0.80376 | 2557.4182 | 0 | 2557.4182 | 0 | 0 | 0
Bakkevej 1, 8920 Randers NV ¦ Bygning 5 | Bakkevej 1, 8920 Randers NV | 730-008849-005 | Elektricitet til opvarmning | 17 | kWh | 17 | 0.003349 | 34 | 0 | 34 | 17 | kWh | 17 | 0.003349 | 34 | 0 | 34 | 0 | 0 | 0
Bakkevej 1, 8920 Randers NV ¦ Bygning 5 | Bakkevej 1, 8920 Randers NV | 730-008849-005 | Elektricitet til andet | 5055 | kWh | 5055 | 0.99584 | 10110 | 0 | 10110 | 5055 | kWh | 5055 | 0.99584 | 10110 | 0 | 10110 | 0 | 0 | 0
Bane Alle 7, 8981 Spentrup | Bane Alle 7, 8981 Spentrup | 730-005523-001 | Naturgas | 828.1818 | m³ | 9110 | 1.8584 | 5913.2182 | 0 | 5913.2182 | 490.9091 | m³ | 5400 | 1.1016 | 3505.0909 | 0 | 3505.0909 | 3710 | 40.7245 | 2408.1273
Bane Alle 7, 8981 Spentrup | Bane Alle 7, 8981 Spentrup | 730-005523-001 | Elektricitet til opvarmning | 690 | kWh | 690 | 0.13593 | 1380 | 0 | 1380 | 690 | kWh | 690 | 0.13593 | 1380 | 0 | 1380 | 0 | 0 | 0
Bane Alle 7, 8981 Spentrup | Bane Alle 7, 8981 Spentrup | 730-005523-001 | Elektricitet til andet | 7751 | kWh | 7751 | 1.5269 | 15502 | 0 | 15502 | 7629 | kWh | 7629 | 1.5029 | 15258 | 0 | 15258 | 122 | 1.574 | 244
Birkestien 8, 8930 Randers NØ | Birkestien 8, 8930 Randers NØ | 730-000296-001 | Fjernvarme | 18.4 | MWh | 18400 | 1.196 | 15870 | 9250 | 25120 | 8.07 | MWh | 8070 | 0.52455 | 6960.375 | 9250 | 16210.375 | 10330 | 56.1413 | 8909.625
Birkestien 8, 8930 Randers NØ | Birkestien 8, 8930 Randers NØ | 730-000296-001 | Elektricitet til opvarmning | 555 | kWh | 555 | 0.10934 | 1064.4345 | 0 | 1064.4345 | 0 | kWh | 0 | 0 | 0 | 0 | 0 | 555 | 100 | 1064.4345
Birkestien 8, 8930 Randers NØ | Birkestien 8, 8930 Randers NØ | 730-000296-001 | Elektricitet til andet | 3066 | kWh | 3066 | 0.604 | 5880.2814 | 0 | 5880.2814 | 3066 | kWh | 3066 | 0.604 | 5880.2814 | 0 | 5880.2814 | 0 | 0 | 0
Blicherskolen Daginstitutioner ¦ Blækhuset - Bygning 2 | Haldvej 6, 8981 Spentrup | 730-005322-002 | Naturgas | 2469.0909 | m³ | 27160 | 5.5406 | 15703.4182 | 0 | 15703.4182 | 0 | m³ | 0 | 0 | 0 | 0 | 0 | 27160 | 100 | 15703.4182
Blicherskolen Daginstitutioner ¦ Blækhuset - Bygning 2 | Haldvej 6, 8981 Spentrup | 730-005322-002 | Elektricitet til andet | 9506 | kWh | 9506 | 1.8727 | 20913.2 | 0 | 20913.2 | 7839 | kWh | 7839 | 1.5443 | 17245.8 | 0 | 17245.8 | 1667 | 17.5363 | 3667.4
Blicherskolen Daginstitutioner ¦ Blækhuset - Bygning 2 | Haldvej 6, 8981 Spentrup | 730-005322-002 | Overskud fra solceller | 0 | kWh | 0 | 0 | 0 | 0 | 0 | -2250.5 | kWh | -2250.5 | -0.44335 | -1350.3 | 800 | -550.3 | 2250.5 | 0 | 550.3
Blicherskolen Daginstitutioner ¦ Blækhuset - Bygning 2 | Haldvej 6, 8981 Spentrup | 730-005322-002 | Elektricitet til opvarmning | 0 | kWh | 0 | 0 | 0 | 0 | 0 | 5703 | kWh | 5703 | 1.1235 | 9409.95 | 0 | 9409.95 | -5703 | 0 | -9409.95
Blicherskolen Daginstitutioner ¦ Blækhuset - Bygning 2 | Haldvej 6, 8981 Spentrup | 730-005322-002 | Elektricitet til opvarmning, bidrag fra solceller | 0 | kWh | 0 | 0 | 0 | 0 | 0 | -1760.1306 | kWh | -1760.1306 | -0.34675 | -2904.2155 | 0 | -2904.2155 | 1760.1306 | 0 | 2904.2155
Blicherskolen Daginstitutioner ¦ Blækhuset - Bygning 2 | Haldvej 6, 8981 Spentrup | 730-005322-002 | Elektricitet til andet, bidrag fra solceller | 0 | kWh | 0 | 0 | 0 | 0 | 0 | -2419.3694 | kWh | -2419.3694 | -0.47662 | -5322.6127 | 0 | -5322.6127 | 2419.3694 | 0 | 5322.6127
Blicherskolen Daginstitutioner ¦ Kridthuset - Bygning 3 | Haldvej 4, 8981 Spentrup | 730-005322-003 | Naturgas | 1470 | m³ | 16170 | 3.2987 | 9349.2 | 0 | 9349.2 | 81.8182 | m³ | 900 | 0.1836 | 520.3636 | 0 | 520.3636 | 15270 | 94.4341 | 8828.8364
Blicherskolen Daginstitutioner ¦ Kridthuset - Bygning 3 | Haldvej 4, 8981 Spentrup | 730-005322-003 | Elektricitet til andet | 10478 | kWh | 10478 | 2.0642 | 23051.6 | 0 | 23051.6 | 5876 | kWh | 5876 | 1.1576 | 12927.2 | 0 | 12927.2 | 4602 | 43.9206 | 10124.4
Blicherskolen Daginstitutioner ¦ Kridthuset - Bygning 3 | Haldvej 4, 8981 Spentrup | 730-005322-003 | Overskud fra solceller | 0 | kWh | 0 | 0 | 0 | 0 | 0 | -2288.3022 | kWh | -2288.3022 | -0.4508 | -1372.9813 | 800 | -572.9813 | 2288.3022 | 0 | 572.9813
Blicherskolen Daginstitutioner ¦ Kridthuset - Bygning 3 | Haldvej 4, 8981 Spentrup | 730-005322-003 | Elektricitet til opvarmning | 0 | kWh | 0 | 0 | 0 | 0 | 0 | 3071 | kWh | 3071 | 0.60499 | 5067.15 | 0 | 5067.15 | -3071 | 0 | -5067.15
Blicherskolen Daginstitutioner ¦ Kridthuset - Bygning 3 | Haldvej 4, 8981 Spentrup | 730-005322-003 | Elektricitet til opvarmning, bidrag fra solceller | 0 | kWh | 0 | 0 | 0 | 0 | 0 | -1421.611 | kWh | -1421.611 | -0.28006 | -2345.6582 | 0 | -2345.6582 | 1421.611 | 0 | 2345.6582
Blicherskolen Daginstitutioner ¦ Kridthuset - Bygning 3 | Haldvej 4, 8981 Spentrup | 730-005322-003 | Elektricitet til andet, bidrag fra solceller | 0 | kWh | 0 | 0 | 0 | 0 | 0 | -2720.0868 | kWh | -2720.0868 | -0.53586 | -5984.1909 | 0 | -5984.1909 | 2720.0868 | 0 | 5984.1909
Blicherskolen Skolen ¦ Bygning 1 - Fløj A | Haldvej 6, 8981 Spentrup | 730-005322-001 | Naturgas | 52550 | m³ | 578050 | 117.9222 | 595391.5 | 0 | 595391.5 | 0 | m³ | 0 | 0 | 0 | 0 | 0 | 578050 | 100 | 595391.5
Blicherskolen Skolen ¦ Bygning 1 - Fløj A | Haldvej 6, 8981 Spentrup | 730-005322-001 | Overskud fra solceller | -26321.4 | kWh | -26321.4 | -5.1853 | 0 | 0 | 0 | -26321.4 | kWh | -26321.4 | -5.1853 | 0 | 0 | 0 | 0 | 0 | 0
Blicherskolen Skolen ¦ Bygning 1 - Fløj A | Haldvej 6, 8981 Spentrup | 730-005322-001 | Elektricitet til andet | 285403 | kWh | 285403 | 56.2244 | 627886.6 | 0 | 627886.6 | 212236 | kWh | 212236 | 41.8105 | 466919.2 | 0 | 466919.2 | 73167 | 25.6364 | 160967.4
Blicherskolen Skolen ¦ Bygning 1 - Fløj A | Haldvej 6, 8981 Spentrup | 730-005322-001 | Elektricitet til andet, bidrag fra solceller | -48882.6 | kWh | -48882.6 | -9.6299 | -107541.72 | 0 | -107541.72 | -33746.7024 | kWh | -33746.7024 | -6.6481 | -74242.7454 | 0 | -74242.7454 | -15135.8976 | -30.9638 | -33298.9746
Blicherskolen Skolen ¦ Bygning 1 - Fløj A | Haldvej 6, 8981 Spentrup | 730-005322-001 | Fjernvarme | 0 | kWh | 0 | 0 | 0 | 0 | 0 | 212970 | kWh | 212970 | 13.843 | 111212.934 | 71060 | 182272.934 | -212970 | 0 | -182272.934
Blicherskolen Skolen ¦ Bygning 1 - Fløj A | Haldvej 6, 8981 Spentrup | 730-005322-001 | Elektricitet til opvarmning | 0 | kWh | 0 | 0 | 0 | 0 | 0 | 95191 | kWh | 95191 | 18.7526 | 157065.15 | 0 | 157065.15 | -95191 | 0 | -157065.15
Blicherskolen Skolen ¦ Bygning 1 - Fløj A | Haldvej 6, 8981 Spentrup | 730-005322-001 | Elektricitet til opvarmning, bidrag fra solceller | 0 | kWh | 0 | 0 | 0 | 0 | 0 | -15135.8976 | kWh | -15135.8976 | -2.9818 | -24974.231 | 0 | -24974.231 | 15135.8976 | 0 | 24974.231
Blicherskolen Skolen ¦ Bygning 10 - Storfritter | Haldvej 6, 8981 Spentrup | 730-005322-010 | Naturgas | 4807.2727 | m³ | 52880 | 10.7875 | 54466.4 | 0 | 54466.4 | 0 | m³ | 0 | 0 | 0 | 0 | 0 | 52880 | 100 | 54466.4
Blicherskolen Skolen ¦ Bygning 10 - Storfritter | Haldvej 6, 8981 Spentrup | 730-005322-010 | Elektricitet til andet | 12675 | kWh | 12675 | 2.497 | 27885 | 0 | 27885 | 9685 | kWh | 9685 | 1.9079 | 21307 | 0 | 21307 | 2990 | 23.5897 | 6578
Blicherskolen Skolen ¦ Bygning 10 - Storfritter | Haldvej 6, 8981 Spentrup | 730-005322-010 | Fjernvarme | 0 | kWh | 0 | 0 | 0 | 0 | 0 | 9530 | kWh | 9530 | 0.61945 | 4976.566 | 3860 | 8836.566 | -9530 | 0 | -8836.566
Blicherskolen Skolen ¦ Bygning 10 - Storfritter | Haldvej 6, 8981 Spentrup | 730-005322-010 | Elektricitet til opvarmning | 0 | kWh | 0 | 0 | 0 | 0 | 0 | 6948 | kWh | 6948 | 1.3688 | 11464.2 | 0 | 11464.2 | -6948 | 0 | -11464.2
Blicherskolen Skolen ¦ Bygning 5 -Fløj B | Haldvej 4, 8981 Spentrup | 730-005322-005 | Naturgas | 14321.8182 | m³ | 157540 | 32.1382 | 162266.2 | 0 | 162266.2 | 0 | m³ | 0 | 0 | 0 | 0 | 0 | 157540 | 100 | 162266.2
Blicherskolen Skolen ¦ Bygning 5 -Fløj B | Haldvej 4, 8981 Spentrup | 730-005322-005 | Overskud fra solceller | -8773.8 | kWh | -8773.8 | -1.7284 | 0 | 0 | 0 | -8773.8 | kWh | -8773.8 | -1.7284 | 0 | 0 | 0 | 0 | 0 | 0
Blicherskolen Skolen ¦ Bygning 5 -Fløj B | Haldvej 4, 8981 Spentrup | 730-005322-005 | Elektricitet til andet | 75981 | kWh | 75981 | 14.9683 | 167158.2 | 0 | 167158.2 | 66771 | kWh | 66771 | 13.1539 | 146896.2 | 0 | 146896.2 | 9210 | 12.1215 | 20262
Blicherskolen Skolen ¦ Bygning 5 -Fløj B | Haldvej 4, 8981 Spentrup | 730-005322-005 | Elektricitet til andet, bidrag fra solceller | -16294.2 | kWh | -16294.2 | -3.21 | -35847.24 | 0 | -35847.24 | -16294.2 | kWh | -16294.2 | -3.21 | -35847.24 | 0 | -35847.24 | 0 | 0 | 0
Blicherskolen Skolen ¦ Bygning 5 -Fløj B | Haldvej 4, 8981 Spentrup | 730-005322-005 | Fjernvarme | 0 | kWh | 0 | 0 | 0 | 0 | 0 | 115310 | kWh | 115310 | 7.4951 | 60214.882 | 17630 | 77844.882 | -115310 | 0 | -77844.882
Børnehaven Lucernevej ¦ Lucernevej 61, 8920 Randers NV | Lucernevej 61, 8920 Randers NV | 730-014514-001 | Fjernvarme | 64970 | kWh | 64970 | 4.223 | 32160.15 | 9243.84 | 41403.99 | 50810 | kWh | 50810 | 3.3026 | 25150.95 | 9243.84 | 34394.79 | 14160 | 21.7947 | 7009.2
Børnehaven Lucernevej ¦ Lucernevej 61, 8920 Randers NV | Lucernevej 61, 8920 Randers NV | 730-014514-001 | Elektricitet til andet | 15684 | kWh | 15684 | 3.0897 | 31368 | 0 | 31368 | 11592 | kWh | 11592 | 2.2836 | 23184 | 0 | 23184 | 4092 | 26.0903 | 8184
Børnehaven Lucernevej ¦ Pavilion | Lucernevej 61, 8920 Randers NV | 730-014514-002 | Fjernvarme | 15110 | kWh | 15110 | 0.98215 | 7479.45 | 2643.76 | 10123.21 | 8960 | kWh | 8960 | 0.5824 | 4435.2 | 2643.76 | 7078.96 | 6150 | 40.7015 | 3044.25
Børnehaven Lucernevej ¦ Pavilion | Lucernevej 61, 8920 Randers NV | 730-014514-002 | Elektricitet til opvarmning | 844 | kWh | 844 | 0.16627 | 1688 | 0 | 1688 | 844 | kWh | 844 | 0.16627 | 1688 | 0 | 1688 | 0 | 0 | 0
Børnehaven Lucernevej ¦ Pavilion | Lucernevej 61, 8920 Randers NV | 730-014514-002 | Elektricitet til andet | 3272 | kWh | 3272 | 0.64458 | 6544 | 0 | 6544 | 2752 | kWh | 2752 | 0.54214 | 5504 | 0 | 5504 | 520 | 15.8924 | 1040
Børnehaven Tryllefløjten | Romalt Boulevard 25, 8960 Randers SØ | 730-026770-001 | Fjernvarme | 51710 | kWh | 51710 | 3.3611 | 34335.44 | 8518 | 42853.44 | 48250 | kWh | 48250 | 3.1362 | 32038 | 8518 | 40556 | 3460 | 6.6912 | 2297.44
Børnehaven Tryllefløjten | Romalt Boulevard 25, 8960 Randers SØ | 730-026770-001 | Overskud fra solceller | -9924 | kWh | -9924 | -1.955 | -5954.4 | 1000 | -4954.4 | -10295 | kWh | -10295 | -2.0281 | -6177 | 1000 | -5177 | 371 | 3.7384 | 222.6
Børnehaven Tryllefløjten | Romalt Boulevard 25, 8960 Randers SØ | 730-026770-001 | Elektricitet til andet | 9092 | kWh | 9092 | 1.7911 | 18184 | 0 | 18184 | 8721 | kWh | 8721 | 1.718 | 17442 | 0 | 17442 | 371 | 4.0805 | 742
Børnehaven Tryllefløjten | Romalt Boulevard 25, 8960 Randers SØ | 730-026770-001 | Elektricitet til andet, bidrag fra solceller | -9092 | kWh | -9092 | -1.7911 | -18184 | 0 | -18184 | -8721 | kWh | -8721 | -1.718 | -17442 | 0 | -17442 | -371 | -4.0805 | -742
Børnehuset Grøftekanten - Tønagervej 17, 8983 Gjerlev J | Tønagervej 17, 8983 Gjerlev J | 730-003762-004 | Fjernvarme | 38.95 | MWh | 38950 | 2.5318 | 19264.8381 | 36752.5 | 56017.3381 | 43.02 | MWh | 43020 | 2.7963 | 21277.8777 | 36752.5 | 58030.3777 | -4070 | -10.4493 | -2013.0396
Børnehuset Grøftekanten - Tønagervej 17, 8983 Gjerlev J | Tønagervej 17, 8983 Gjerlev J | 730-003762-004 | Elektricitet til andet | 37611 | kWh | 37611 | 7.4094 | 82744.2 | 0 | 82744.2 | 28732 | kWh | 28732 | 5.6602 | 63210.4 | 0 | 63210.4 | 8879 | 23.6075 | 19533.8
Børnehuset Munkdrup | Munkdrupvej 7, 8960 Randers SØ | 730-042111-001 | Fjernvarme | 48930 | kWh | 48930 | 3.1804 | 25551.246 | 13530 | 39081.246 | 48930 | kWh | 48930 | 3.1804 | 25551.246 | 13530 | 39081.246 | 0 | 0 | 0
Børnehuset Munkdrup | Munkdrupvej 7, 8960 Randers SØ | 730-042111-001 | Overskud fra solceller | -6176.1 | kWh | -6176.1 | -1.2167 | 0 | 0 | 0 | -6176.1 | kWh | -6176.1 | -1.2167 | 0 | 0 | 0 | 0 | 0 | 0
Børnehuset Munkdrup | Munkdrupvej 7, 8960 Randers SØ | 730-042111-001 | Elektricitet til opvarmning | 1484 | kWh | 1484 | 0.29235 | 3487.4 | 0 | 3487.4 | 1484 | kWh | 1484 | 0.29235 | 3487.4 | 0 | 3487.4 | 0 | 0 | 0
Børnehuset Munkdrup | Munkdrupvej 7, 8960 Randers SØ | 730-042111-001 | Elektricitet til opvarmning, bidrag fra solceller | -400.5962 | kWh | -400.5962 | -0.078917 | -941.401 | 0 | -941.401 | -400.5962 | kWh | -400.5962 | -0.078917 | -941.401 | 0 | -941.401 | 0 | 0 | 0
Børnehuset Munkdrup | Munkdrupvej 7, 8960 Randers SØ | 730-042111-001 | Elektricitet til andet | 41006 | kWh | 41006 | 8.0782 | 96364.1 | 0 | 96364.1 | 41006 | kWh | 41006 | 8.0782 | 96364.1 | 0 | 96364.1 | 0 | 0 | 0
Børnehuset Munkdrup | Munkdrupvej 7, 8960 Randers SØ | 730-042111-001 | Elektricitet til andet, bidrag fra solceller | -11069.3038 | kWh | -11069.3038 | -2.1807 | -26012.864 | 0 | -26012.864 | -11069.3038 | kWh | -11069.3038 | -2.1807 | -26012.864 | 0 | -26012.864 | 0 | 0 | 0
Børnehuset Stevnstrup ¦ Bymarksvej 16, 8870 Langå | Bymarksvej 16, 8870 Langå | 730-033426-012 | Naturgas | 3360 | m³ | 36960 | 7.5398 | 38068.8 | 0 | 38068.8 | 0 | m³ | 0 | 0 | 0 | 0 | 0 | 36960 | 100 | 38068.8
Børnehuset Stevnstrup ¦ Bymarksvej 16, 8870 Langå | Bymarksvej 16, 8870 Langå | 730-033426-012 | Elektricitet til andet | 7538 | kWh | 7538 | 1.485 | 16583.6 | 0 | 16583.6 | 7524 | kWh | 7524 | 1.4822 | 16552.8 | 0 | 16552.8 | 14 | 0.18573 | 30.8
Børnehuset Stevnstrup ¦ Bymarksvej 16, 8870 Langå | Bymarksvej 16, 8870 Langå | 730-033426-012 | Fjernvarme | 0 | kWh | 0 | 0 | 0 | 0 | 0 | 30480 | kWh | 30480 | 1.9812 | 15916.656 | 4360 | 20276.656 | -30480 | 0 | -20276.656
Børnehuset Stevnstrup ¦ Bymarksvej 16, 8870 Langå l | Bymarksvej 16, 8870 Langå | 730-033426-010 | Naturgas | 2630.9091 | m³ | 28940 | 5.9038 | 29808.2 | 0 | 29808.2 | 0 | m³ | 0 | 0 | 0 | 0 | 0 | 28940 | 100 | 29808.2
Børnehuset Stevnstrup ¦ Bymarksvej 16, 8870 Langå l | Bymarksvej 16, 8870 Langå | 730-033426-010 | Elektricitet til andet | 4108 | kWh | 4108 | 0.80928 | 9037.6 | 0 | 9037.6 | 4096 | kWh | 4096 | 0.80691 | 9011.2 | 0 | 9011.2 | 12 | 0.29211 | 26.4
Børnehuset Stevnstrup ¦ Bymarksvej 16, 8870 Langå l | Bymarksvej 16, 8870 Langå | 730-033426-010 | Fjernvarme | 0 | kWh | 0 | 0 | 0 | 0 | 0 | 27080 | kWh | 27080 | 1.7602 | 14141.176 | 3040 | 17181.176 | -27080 | 0 | -17181.176
Daginstitution | Vennevej 1, 8870 Langå | 730-031856-021 | Fjernvarme | 37.89 | MWh | 37890 | 2.4628 | 21313.125 | 45722.87 | 67035.995 | 37.89 | MWh | 37890 | 2.4628 | 21313.125 | 45722.87 | 67035.995 | 0 | 0 | 0
Daginstitution | Vennevej 1, 8870 Langå | 730-031856-021 | Elektricitet til andet | 24774 | kWh | 24774 | 4.8805 | 52025.4 | 0 | 52025.4 | 24774 | kWh | 24774 | 4.8805 | 52025.4 | 0 | 52025.4 | 0 | 0 | 0
Daginstitutionen Lindehuset | Slyngborggade 8, 8900 Randers C | 730-029969-001 | Fjernvarme | 49.12 | MWh | 49120 | 3.1928 | 24314.4 | 12113.44 | 36427.84 | 49.53 | MWh | 49530 | 3.2195 | 24517.35 | 12113.44 | 36630.79 | -410 | -0.83469 | -202.95
Daginstitutionen Lindehuset | Slyngborggade 8, 8900 Randers C | 730-029969-001 | Elektricitet til andet | 34951 | kWh | 34951 | 6.8853 | 69902 | 0 | 69902 | 31800 | kWh | 31800 | 6.2646 | 63600 | 0 | 63600 | 3151 | 9.0155 | 6302
Dronningborg Aktivitetscenter ¦ Gl. pedelbolig | Stenaltvej 1, 8930 Randers NØ | 730-017910-001 | Fjernvarme | 80780 | kWh | 80780 | 5.2507 | 56465.22 | 7336.4 | 63801.62 | 22110 | kWh | 22110 | 1.4371 | 15454.89 | 7336.4 | 22791.29 | 58670 | 72.6294 | 41010.33
Dronningborg Aktivitetscenter ¦ Gl. pedelbolig | Stenaltvej 1, 8930 Randers NØ | 730-017910-001 | Elektricitet til andet | 18282 | kWh | 18282 | 3.6016 | 40220.4 | 0 | 40220.4 | 10766 | kWh | 10766 | 2.1209 | 23685.2 | 0 | 23685.2 | 7516 | 41.1115 | 16535.2
Dronningborg Aktivitetscenter ¦ Gl. pedelbolig | Stenaltvej 1, 8930 Randers NØ | 730-017910-001 | Overskud fra solceller | 0 | kWh | 0 | 0 | 0 | 0 | 0 | -2562 | kWh | -2562 | -0.50471 | -1537.2 | 800 | -737.2 | 2562 | 0 | 737.2
Dronningborg Aktivitetscenter ¦ Gl. pedelbolig | Stenaltvej 1, 8930 Randers NØ | 730-017910-001 | Elektricitet til andet, bidrag fra solceller | 0 | kWh | 0 | 0 | 0 | 0 | 0 | -4758 | kWh | -4758 | -0.93733 | -10467.6 | 0 | -10467.6 | 4758 | 0 | 10467.6
Dronningborg Aktivitetscenter ¦ Hovedbygning - østfløj | Stenaltvej 1, 8930 Randers NØ | 730-017910-003 | Fjernvarme | 175520 | kWh | 175520 | 11.4088 | 122688.48 | 18932.96 | 141621.44 | 63790 | kWh | 63790 | 4.1463 | 44589.21 | 18932.96 | 63522.17 | 111730 | 63.6566 | 78099.27
Dronningborg Aktivitetscenter ¦ Hovedbygning - østfløj | Stenaltvej 1, 8930 Randers NØ | 730-017910-003 | Elektricitet til andet | 50665 | kWh | 50665 | 9.981 | 111463 | 0 | 111463 | 40535 | kWh | 40535 | 7.9854 | 89177 | 0 | 89177 | 10130 | 19.9941 | 22286
Dronningborg Aktivitetscenter ¦ Hovedbygning - østfløj | Stenaltvej 1, 8930 Randers NØ | 730-017910-003 | Overskud fra solceller | 0 | kWh | 0 | 0 | 0 | 0 | 0 | -5853.05 | kWh | -5853.05 | -1.1531 | -3511.83 | 800 | -2711.83 | 5853.05 | 0 | 2711.83
Dronningborg Aktivitetscenter ¦ Hovedbygning - østfløj | Stenaltvej 1, 8930 Randers NØ | 730-017910-003 | Elektricitet til andet, bidrag fra solceller | 0 | kWh | 0 | 0 | 0 | 0 | 0 | -10869.95 | kWh | -10869.95 | -2.1414 | -23913.89 | 0 | -23913.89 | 10869.95 | 0 | 23913.89
Dronningborg Aktivitetscenter ¦ Hovedbygning vestfløj | Stenaltvej 1, 8930 Randers NØ | 730-017910-005 | Fjernvarme | 72420 | kWh | 72420 | 4.7073 | 50621.58 | 12805.52 | 63427.1 | 24530 | kWh | 24530 | 1.5944 | 17146.47 | 12805.52 | 29951.99 | 47890 | 66.1281 | 33475.11
Dronningborg Aktivitetscenter ¦ Hovedbygning vestfløj | Stenaltvej 1, 8930 Randers NØ | 730-017910-005 | Elektricitet til andet | 34851 | kWh | 34851 | 6.8656 | 76672.2 | 0 | 76672.2 | 23823 | kWh | 23823 | 4.6931 | 52410.6 | 0 | 52410.6 | 11028 | 31.6433 | 24261.6
Dronningborg Aktivitetscenter ¦ Hovedbygning vestfløj | Stenaltvej 1, 8930 Randers NØ | 730-017910-005 | Overskud fra solceller | 0 | kWh | 0 | 0 | 0 | 0 | 0 | -5798.45 | kWh | -5798.45 | -1.1423 | -3479.07 | 800 | -2679.07 | 5798.45 | 0 | 2679.07
Dronningborg Aktivitetscenter ¦ Hovedbygning vestfløj | Stenaltvej 1, 8930 Randers NØ | 730-017910-005 | Elektricitet til andet, bidrag fra solceller | 0 | kWh | 0 | 0 | 0 | 0 | 0 | -10768.55 | kWh | -10768.55 | -2.1214 | -23690.81 | 0 | -23690.81 | 10768.55 | 0 | 23690.81
Dronningborg Aktivitetscenter ¦ Klub 85 | Stenaltvej 1, 8930 Randers NØ | 730-017910-002 | Fjernvarme | 117110 | kWh | 117110 | 7.6121 | 81859.89 | 7994.72 | 89854.61 | 33020 | kWh | 33020 | 2.1463 | 23080.98 | 7994.72 | 31075.7 | 84090 | 71.8043 | 58778.91
Dronningborg Aktivitetscenter ¦ Klub 85 | Stenaltvej 1, 8930 Randers NØ | 730-017910-002 | Elektricitet til andet | 17865 | kWh | 17865 | 3.5194 | 39303 | 0 | 39303 | 10943 | kWh | 10943 | 2.1558 | 24074.6 | 0 | 24074.6 | 6922 | 38.7462 | 15228.4
Dronningborg Aktivitetscenter ¦ Klub 85 | Stenaltvej 1, 8930 Randers NØ | 730-017910-002 | Overskud fra solceller | 0 | kWh | 0 | 0 | 0 | 0 | 0 | -2175.95 | kWh | -2175.95 | -0.42866 | -1305.57 | 800 | -505.57 | 2175.95 | 0 | 505.57
Dronningborg Aktivitetscenter ¦ Klub 85 | Stenaltvej 1, 8930 Randers NØ | 730-017910-002 | Elektricitet til andet, bidrag fra solceller | 0 | kWh | 0 | 0 | 0 | 0 | 0 | -4041.05 | kWh | -4041.05 | -0.79609 | -8890.31 | 0 | -8890.31 | 4041.05 | 0 | 8890.31
Dronningborg Aktivitetscenter ¦ Værksted | Stenaltvej 1, 8930 Randers NØ | 730-017910-004 | Fjernvarme | 19560 | kWh | 19560 | 1.2714 | 13672.44 | 2323.04 | 15995.48 | 5580 | kWh | 5580 | 0.3627 | 3900.42 | 2323.04 | 6223.46 | 13980 | 71.4724 | 9772.02
Dronningborg Aktivitetscenter ¦ Værksted | Stenaltvej 1, 8930 Randers NØ | 730-017910-004 | Elektricitet til opvarmning | 536 | kWh | 536 | 0.10559 | 1179.2 | 0 | 1179.2 | 536 | kWh | 536 | 0.10559 | 1179.2 | 0 | 1179.2 | 0 | 0 | 0
Dronningborg Aktivitetscenter ¦ Værksted | Stenaltvej 1, 8930 Randers NØ | 730-017910-004 | Elektricitet til andet | 2956 | kWh | 2956 | 0.58233 | 6503.2 | 0 | 6503.2 | 1611 | kWh | 1611 | 0.31737 | 3544.2 | 0 | 3544.2 | 1345 | 45.5007 | 2959
Dronningborg Alle 1, 8930 Randers NØ ¦ Bygning 2 | Dronningborg Alle 1, 8930 Randers NØ | 730-010055-002 | Fyringsgasolie | 0 | Liter | 0 | 0 | 0 | 0 | 0 | 0 | Liter | 0 | 0 | 0 | 0 | 0 | 0 | 0 | 0
Dronningborg Alle 1, 8930 Randers NØ ¦ Bygning 2 | Dronningborg Alle 1, 8930 Randers NØ | 730-010055-002 | Elektricitet til opvarmning | 10774 | kWh | 10774 | 2.1225 | 21548 | 0 | 21548 | 4304 | kWh | 4304 | 0.84789 | 8608 | 0 | 8608 | 6470 | 60.052 | 12940
Dronningborg Alle 1, 8930 Randers NØ ¦ Bygning 2 | Dronningborg Alle 1, 8930 Randers NØ | 730-010055-002 | Elektricitet til andet | 2652 | kWh | 2652 | 0.52244 | 5304 | 0 | 5304 | 2652 | kWh | 2652 | 0.52244 | 5304 | 0 | 5304 | 0 | 0 | 0
Dronningborg Alle 1, 8930 Randers NØ ¦ Bygning 3 | Dronningborg Alle 1, 8930 Randers NØ | 730-010055-003 | Fyringsgasolie | 1694.0594 | Liter | 17110 | 4.5513 | 12197.2277 | 0 | 12197.2277 | 764.3564 | Liter | 7720 | 2.0535 | 5503.3663 | 0 | 5503.3663 | 9390 | 54.8802 | 6693.8614
Dronningborg Alle 1, 8930 Randers NØ ¦ Bygning 3 | Dronningborg Alle 1, 8930 Randers NØ | 730-010055-003 | Elektricitet til opvarmning | 920 | kWh | 920 | 0.18124 | 1840 | 0 | 1840 | 920 | kWh | 920 | 0.18124 | 1840 | 0 | 1840 | 0 | 0 | 0
Dronningborg Alle 1, 8930 Randers NØ ¦ Bygning 3 | Dronningborg Alle 1, 8930 Randers NØ | 730-010055-003 | Elektricitet til andet | 2836 | kWh | 2836 | 0.55869 | 5672 | 0 | 5672 | 2789 | kWh | 2789 | 0.54943 | 5578 | 0 | 5578 | 47 | 1.6573 | 94
Energimærkning Søndermarkskolen ¦ Idrætshaller | Skanderborggade 65F, 8940 Randers SV | 730-017351-002 | Fjernvarme | 668040 | kWh | 668040 | 43.4226 | 287257.2 | 111267.5 | 398524.7 | 296720 | kWh | 296720 | 19.2868 | 127589.6 | 111267.5 | 238857.1 | 371320 | 55.5835 | 159667.6
Energimærkning Søndermarkskolen ¦ Idrætshaller | Skanderborggade 65F, 8940 Randers SV | 730-017351-002 | Overskud fra solceller | -5738.0879 | kWh | -5738.0879 | -1.1304 | 0 | 0 | 0 | -5738.0879 | kWh | -5738.0879 | -1.1304 | 0 | 0 | 0 | 0 | 0 | 0
Energimærkning Søndermarkskolen ¦ Idrætshaller | Skanderborggade 65F, 8940 Randers SV | 730-017351-002 | Elektricitet til andet | 210440 | kWh | 210440 | 41.4567 | 462968 | 0 | 462968 | 200591 | kWh | 200591 | 39.5164 | 441300.2 | 0 | 441300.2 | 9849 | 4.6802 | 21667.8
Energimærkning Søndermarkskolen ¦ Idrætshaller | Skanderborggade 65F, 8940 Randers SV | 730-017351-002 | Elektricitet til andet, bidrag fra solceller | -40093.9121 | kWh | -40093.9121 | -7.8985 | -88206.6067 | 0 | -88206.6067 | -40093.9121 | kWh | -40093.9121 | -7.8985 | -88206.6067 | 0 | -88206.6067 | 0 | 0 | 0
Energimærkning Søndermarkskolen ¦ Skolen | Skanderborggade 65, 8940 Randers SV | 730-017351-001 | Fjernvarme | 1453400 | kWh | 1453400 | 94.471 | 624962 | 218412.5 | 843374.5 | 431970 | kWh | 431970 | 28.0781 | 185747.1 | 218412.5 | 404159.6 | 1021430 | 70.2787 | 439214.9
Energimærkning Søndermarkskolen ¦ Skolen | Skanderborggade 65, 8940 Randers SV | 730-017351-001 | Overskud fra solceller | -58007.1983 | kWh | -58007.1983 | -11.4274 | 0 | 0 | 0 | -58007.1983 | kWh | -58007.1983 | -11.4274 | 0 | 0 | 0 | 0 | 0 | 0
Energimærkning Søndermarkskolen ¦ Skolen | Skanderborggade 65, 8940 Randers SV | 730-017351-001 | Elektricitet til andet | 529209 | kWh | 529209 | 104.2542 | 1164259.8 | 0 | 1164259.8 | 378295 | kWh | 378295 | 74.5241 | 832249 | 0 | 832249 | 150914 | 28.5169 | 332010.8
Energimærkning Søndermarkskolen ¦ Skolen | Skanderborggade 65, 8940 Randers SV | 730-017351-001 | Elektricitet til andet, bidrag fra solceller | -87458.8017 | kWh | -87458.8017 | -17.2294 | -192409.3637 | 0 | -192409.3637 | -87458.8017 | kWh | -87458.8017 | -17.2294 | -192409.3637 | 0 | -192409.3637 | 0 | 0 | 0
Fritidscenter | Vestergade 15, 8900 Randers C | 730-019539-001 | Fjernvarme | 464.35 | MWh | 464350 | 30.1827 | 229853.25 | 52321.6 | 282174.85 | 294.13 | MWh | 294130 | 19.1184 | 145594.35 | 52321.6 | 197915.95 | 170220 | 36.6577 | 84258.9
Fritidscenter | Vestergade 15, 8900 Randers C | 730-019539-001 | Elektricitet til andet | 133260 | kWh | 133260 | 26.2522 | 266520 | 0 | 266520 | 122970 | kWh | 122970 | 24.2251 | 245940 | 0 | 245940 | 10290 | 7.7217 | 20580
Fritidsklubben Vennelyst ¦ Aktivitetslokaler | Byvænget 12A, 8960 Randers SØ | 730-019403-002 | Fjernvarme | 22640 | kWh | 22640 | 1.4716 | 15032.96 | 3656.56 | 18689.52 | 36490 | kWh | 36490 | 2.3718 | 24229.36 | 3656.56 | 27885.92 | -13850 | -61.1749 | -9196.4
Fritidsklubben Vennelyst ¦ Aktivitetslokaler | Byvænget 12A, 8960 Randers SØ | 730-019403-002 | Elektricitet til opvarmning | 1657 | kWh | 1657 | 0.32643 | 3314 | 0 | 3314 | 1667 | kWh | 1667 | 0.3284 | 3334 | 0 | 3334 | -10 | -0.6035 | -20
Fritidsklubben Vennelyst ¦ Aktivitetslokaler | Byvænget 12A, 8960 Randers SØ | 730-019403-002 | Elektricitet til andet | 2402 | kWh | 2402 | 0.47319 | 4804 | 0 | 4804 | 2033 | kWh | 2033 | 0.4005 | 4066 | 0 | 4066 | 369 | 15.3622 | 738
Fritidsklubben Vennelyst ¦ Byvænget 12A, 8960 Randers SØ | Byvænget 12A, 8960 Randers SØ | 730-019403-001 | Fjernvarme | 39180 | kWh | 39180 | 2.5467 | 26015.52 | 3774.72 | 29790.24 | 19930 | kWh | 19930 | 1.2954 | 13233.52 | 3774.72 | 17008.24 | 19250 | 49.1322 | 12782
Fritidsklubben Vennelyst ¦ Byvænget 12A, 8960 Randers SØ | Byvænget 12A, 8960 Randers SØ | 730-019403-001 | Elektricitet til andet | 1785 | kWh | 1785 | 0.35164 | 3570 | 0 | 3570 | 1443 | kWh | 1443 | 0.28427 | 2886 | 0 | 2886 | 342 | 19.1597 | 684
Fårup Børnehave | Kølbakken 14, 8990 Fårup | 730-005770-001 | Naturgas | 1810 | m³ | 19910 | 4.0616 | 13068.2 | 0 | 13068.2 | 1481.8182 | m³ | 16300 | 3.3252 | 10698.7273 | 0 | 10698.7273 | 3610 | 18.1316 | 2369.4727
Fårup Børnehave | Kølbakken 14, 8990 Fårup | 730-005770-001 | Elektricitet til andet | 4953 | kWh | 4953 | 0.97574 | 10896.6 | 0 | 10896.6 | 3847 | kWh | 3847 | 0.75786 | 8463.4 | 0 | 8463.4 | 1106 | 22.3299 | 2433.2
Fårup Børnehave | Kølbakken 14, 8990 Fårup | 730-005770-001 | Overskud fra solceller | 0 | kWh | 0 | 0 | 0 | 0 | 0 | -2124.5986 | kWh | -2124.5986 | -0.41855 | -1274.7592 | 1000 | -274.7592 | 2124.5986 | 0 | 274.7592
Fårup Børnehave | Kølbakken 14, 8990 Fårup | 730-005770-001 | Elektricitet til andet, bidrag fra solceller | 0 | kWh | 0 | 0 | 0 | 0 | 0 | -2679.4014 | kWh | -2679.4014 | -0.52784 | -5894.683 | 0 | -5894.683 | 2679.4014 | 0 | 5894.683
Fårup Skole ¦ Fårup Skolevej 3, 8990 Fårup, bygning 5 | Fårup Skolevej 3, 8990 Fårup | 730-006308-005 | Elektricitet til opvarmning | 7955 | kWh | 7955 | 1.5671 | 17501 | 0 | 17501 | 6752 | kWh | 6752 | 1.3301 | 14854.4 | 0 | 14854.4 | 1203 | 15.1226 | 2646.6
Fårup Skole ¦ Fårup Skolevej 3, 8990 Fårup, bygning 5 | Fårup Skolevej 3, 8990 Fårup | 730-006308-005 | Elektricitet til andet | 3435 | kWh | 3435 | 0.6767 | 7557 | 0 | 7557 | 2486 | kWh | 2486 | 0.48974 | 5469.2 | 0 | 5469.2 | 949 | 27.6274 | 2087.8
Fårup Skole ¦ Fårup Skolevej 3, 8990 Fårup, bygning 5 | Fårup Skolevej 3, 8990 Fårup | 730-006308-005 | Overskud fra solceller | 0 | kWh | 0 | 0 | 0 | 0 | 0 | -1128.7749 | kWh | -1128.7749 | -0.22237 | -677.265 | 1000 | 322.735 | 1128.7749 | 0 | -322.735
Fårup Skole ¦ Fårup Skolevej 3, 8990 Fårup, bygning 5 | Fårup Skolevej 3, 8990 Fårup | 730-006308-005 | Elektricitet til opvarmning, bidrag fra solceller | 0 | kWh | 0 | 0 | 0 | 0 | 0 | -730.9581 | kWh | -730.9581 | -0.144 | -1608.1077 | 0 | -1608.1077 | 730.9581 | 0 | 1608.1077
Fårup Skole ¦ Fårup Skolevej 3, 8990 Fårup, bygning 5 | Fårup Skolevej 3, 8990 Fårup | 730-006308-005 | Elektricitet til andet, bidrag fra solceller | 0 | kWh | 0 | 0 | 0 | 0 | 0 | -394.267 | kWh | -394.267 | -0.077671 | -867.3874 | 0 | -867.3874 | 394.267 | 0 | 867.3874
Fårup Skole ¦ Fårup Skolevej 5, 8990 Fårup | Fårup Skolevej 5, 8990 Fårup | 730-006308-001 | Elektricitet til opvarmning | 250670 | kWh | 250670 | 49.382 | 551474 | 0 | 551474 | 209110 | kWh | 209110 | 41.1947 | 460042 | 0 | 460042 | 41560 | 16.5796 | 91432
Fårup Skole ¦ Fårup Skolevej 5, 8990 Fårup | Fårup Skolevej 5, 8990 Fårup | 730-006308-001 | Elektricitet til andet | 78976 | kWh | 78976 | 15.5583 | 173747.2 | 0 | 173747.2 | 78931 | kWh | 78931 | 15.5494 | 173648.2 | 0 | 173648.2 | 45 | 0.056979 | 99
Fårup Skole ¦ Fårup Skolevej 5, 8990 Fårup | Fårup Skolevej 5, 8990 Fårup | 730-006308-001 | Overskud fra solceller | 0 | kWh | 0 | 0 | 0 | 0 | 0 | -2571.6529 | kWh | -2571.6529 | -0.50662 | -1542.9918 | 1000 | -542.9918 | 2571.6529 | 0 | 542.9918
Fårup Skole ¦ Fårup Skolevej 5, 8990 Fårup | Fårup Skolevej 5, 8990 Fårup | 730-006308-001 | Elektricitet til opvarmning, bidrag fra solceller | 0 | kWh | 0 | 0 | 0 | 0 | 0 | -2034.1765 | kWh | -2034.1765 | -0.40073 | -4475.1882 | 0 | -4475.1882 | 2034.1765 | 0 | 4475.1882
Fårup Skole ¦ Fårup Skolevej 5, 8990 Fårup | Fårup Skolevej 5, 8990 Fårup | 730-006308-001 | Elektricitet til andet, bidrag fra solceller | 0 | kWh | 0 | 0 | 0 | 0 | 0 | -998.1706 | kWh | -998.1706 | -0.19664 | -2195.9753 | 0 | -2195.9753 | 998.1706 | 0 | 2195.9753
Fårup Skole ¦ Fårup Skolevej 5, 8990 Fårup, bygning 2 | Fårup Skolevej 5, 8990 Fårup | 730-006308-002 | Elektricitet til opvarmning | 21404 | kWh | 21404 | 4.2166 | 47088.8 | 0 | 47088.8 | 14291 | kWh | 14291 | 2.8153 | 31440.2 | 0 | 31440.2 | 7113 | 33.2321 | 15648.6
Fårup Skole ¦ Fårup Skolevej 5, 8990 Fårup, bygning 2 | Fårup Skolevej 5, 8990 Fårup | 730-006308-002 | Elektricitet til andet | 3061 | kWh | 3061 | 0.60302 | 6734.2 | 0 | 6734.2 | 3059 | kWh | 3059 | 0.60262 | 6729.8 | 0 | 6729.8 | 2 | 0.065338 | 4.4
Fårup Skole ¦ Fårup Skolevej 5, 8990 Fårup, bygning 2 | Fårup Skolevej 5, 8990 Fårup | 730-006308-002 | Overskud fra solceller | 0 | kWh | 0 | 0 | 0 | 0 | 0 | -2984.8505 | kWh | -2984.8505 | -0.58802 | -1790.9103 | 1000 | -790.9103 | 2984.8505 | 0 | 790.9103
Fårup Skole ¦ Fårup Skolevej 5, 8990 Fårup, bygning 2 | Fårup Skolevej 5, 8990 Fårup | 730-006308-002 | Elektricitet til opvarmning, bidrag fra solceller | 0 | kWh | 0 | 0 | 0 | 0 | 0 | -1922.9089 | kWh | -1922.9089 | -0.37881 | -4230.3996 | 0 | -4230.3996 | 1922.9089 | 0 | 4230.3996
Fårup Skole ¦ Fårup Skolevej 5, 8990 Fårup, bygning 2 | Fårup Skolevej 5, 8990 Fårup | 730-006308-002 | Elektricitet til andet, bidrag fra solceller | 0 | kWh | 0 | 0 | 0 | 0 | 0 | -635.2406 | kWh | -635.2406 | -0.12514 | -1397.5293 | 0 | -1397.5293 | 635.2406 | 0 | 1397.5293
Fårup Skole ¦ Fårup Skolevej 5, 8990 Fårup, fløj F | Fårup Skolevej 5, 8990 Fårup | 730-006308-004 | Elektricitet til opvarmning | 78144 | kWh | 78144 | 15.3944 | 171916.8 | 0 | 171916.8 | 53610 | kWh | 53610 | 10.5612 | 117942 | 0 | 117942 | 24534 | 31.3959 | 53974.8
Fårup Skole ¦ Fårup Skolevej 5, 8990 Fårup, fløj F | Fårup Skolevej 5, 8990 Fårup | 730-006308-004 | Elektricitet til andet | 29281 | kWh | 29281 | 5.7684 | 64418.2 | 0 | 64418.2 | 29252 | kWh | 29252 | 5.7626 | 64354.4 | 0 | 64354.4 | 29 | 0.09904 | 63.8
Fårup Skole ¦ Fårup Skolevej 5, 8990 Fårup, fløj F | Fårup Skolevej 5, 8990 Fårup | 730-006308-004 | Overskud fra solceller | 0 | kWh | 0 | 0 | 0 | 0 | 0 | -2456.0757 | kWh | -2456.0757 | -0.48385 | -1473.6454 | 1000 | -473.6454 | 2456.0757 | 0 | 473.6454
Fårup Skole ¦ Fårup Skolevej 5, 8990 Fårup, fløj F | Fårup Skolevej 5, 8990 Fårup | 730-006308-004 | Elektricitet til opvarmning, bidrag fra solceller | 0 | kWh | 0 | 0 | 0 | 0 | 0 | -1777.2522 | kWh | -1777.2522 | -0.35012 | -3909.9548 | 0 | -3909.9548 | 1777.2522 | 0 | 3909.9548
Fårup Skole ¦ Fårup Skolevej 5, 8990 Fårup, fløj F | Fårup Skolevej 5, 8990 Fårup | 730-006308-004 | Elektricitet til andet, bidrag fra solceller | 0 | kWh | 0 | 0 | 0 | 0 | 0 | -1260.6722 | kWh | -1260.6722 | -0.24835 | -2773.4788 | 0 | -2773.4788 | 1260.6722 | 0 | 2773.4788
Gjerlev Aktivitetshus - Tønagervej 13, 8983 Gjerlev J | Tønagervej 13, 8983 Gjerlev J | 730-003762-001 | Fjernvarme | 81.3 | MWh | 81300 | 5.2845 | 40211.3309 | 47760 | 87971.3309 | 73.28 | MWh | 73280 | 4.7632 | 36244.6043 | 47760 | 84004.6043 | 8020 | 9.8647 | 3966.7266
Gjerlev Aktivitetshus - Tønagervej 13, 8983 Gjerlev J | Tønagervej 13, 8983 Gjerlev J | 730-003762-001 | Elektricitet til andet | 49866 | kWh | 49866 | 9.8236 | 109705.2 | 0 | 109705.2 | 32215 | kWh | 32215 | 6.3464 | 70873 | 0 | 70873 | 17651 | 35.3969 | 38832.2
Gjerlev Gymnastiksal - Tønagervej 15, 8983 Gjerlev J | Tønagervej 15, 8983 Gjerlev J | 730-003762-003 | Fjernvarme | 37.35 | MWh | 37350 | 2.4278 | 18473.4712 | 29145 | 47618.4712 | 34.55 | MWh | 34550 | 2.2458 | 17088.5791 | 29145 | 46233.5791 | 2800 | 7.4967 | 1384.8921
Gjerlev Gymnastiksal - Tønagervej 15, 8983 Gjerlev J | Tønagervej 15, 8983 Gjerlev J | 730-003762-003 | Elektricitet til andet | 27431 | kWh | 27431 | 5.4039 | 60348.2 | 0 | 60348.2 | 18919 | kWh | 18919 | 3.727 | 41621.8 | 0 | 41621.8 | 8512 | 31.0306 | 18726.4
Havnevej 56, 8970 Havndal | Havnevej 56, 8970 Havndal | 730-004247-001 | Elektricitet til opvarmning | 2181 | kWh | 2181 | 0.42966 | 4362 | 0 | 4362 | 2181 | kWh | 2181 | 0.42966 | 4362 | 0 | 4362 | 0 | 0 | 0
Havnevej 56, 8970 Havndal | Havnevej 56, 8970 Havndal | 730-004247-001 | Elektricitet til andet | 2429 | kWh | 2429 | 0.47851 | 4858 | 0 | 4858 | 2429 | kWh | 2429 | 0.47851 | 4858 | 0 | 4858 | 0 | 0 | 0
Hornbæk hallen | H.C. Andersens Vej 9, 8920 Randers NV | 730-011734-004 | Naturgas | 15621.8182 | m³ | 171840 | 35.0554 | 118882.0364 | 375 | 119257.0364 | 11657.2727 | m³ | 128230 | 26.1589 | 88711.8455 | 375 | 89086.8455 | 43610 | 25.3783 | 30170.1909
Hornbæk hallen | H.C. Andersens Vej 9, 8920 Randers NV | 730-011734-004 | Overskud fra solceller | -16267.3 | kWh | -16267.3 | -3.2047 | -9760.38 | 1000 | -8760.38 | -16267.3 | kWh | -16267.3 | -3.2047 | -9760.38 | 1000 | -8760.38 | 0 | 0 | 0
Hornbæk hallen | H.C. Andersens Vej 9, 8920 Randers NV | 730-011734-004 | Elektricitet til andet | 65691 | kWh | 65691 | 12.9411 | 144520.2 | 0 | 144520.2 | 59767 | kWh | 59767 | 11.7741 | 131487.4 | 0 | 131487.4 | 5924 | 9.018 | 13032.8
Hornbæk hallen | H.C. Andersens Vej 9, 8920 Randers NV | 730-011734-004 | Elektricitet til andet, bidrag fra solceller | -30210.7 | kWh | -30210.7 | -5.9515 | -66463.54 | 0 | -66463.54 | -30210.7 | kWh | -30210.7 | -5.9515 | -66463.54 | 0 | -66463.54 | 0 | 0 | 0
Hornbæk Skole ¦ H.C. Andersens Vej 1, 8920 Randers NV | H.C. Andersens Vej 1, 8920 Randers NV | 730-011734-002 | Naturgas | 1775.4545 | m³ | 19530 | 3.9841 | 13511.2091 | 0 | 13511.2091 | 1359.0909 | m³ | 14950 | 3.0498 | 10342.6818 | 0 | 10342.6818 | 4580 | 23.4511 | 3168.5273
Hornbæk Skole ¦ H.C. Andersens Vej 1, 8920 Randers NV | H.C. Andersens Vej 1, 8920 Randers NV | 730-011734-002 | Elektricitet til andet | 5259 | kWh | 5259 | 1.036 | 11569.8 | 0 | 11569.8 | 5236 | kWh | 5236 | 1.0315 | 11519.2 | 0 | 11519.2 | 23 | 0.43735 | 50.6
Hornbæk Skole ¦ H.C. Andersens Vej 3, 8920 Randers NV | H.C. Andersens Vej 3, 8920 Randers NV | 730-011734-001 | Naturgas | 64231.8182 | m³ | 706550 | 144.1362 | 488804.1364 | 750 | 489554.1364 | 43252.7273 | m³ | 475780 | 97.0591 | 329153.2545 | 750 | 329903.2545 | 230770 | 32.6615 | 159650.8818
Hornbæk Skole ¦ H.C. Andersens Vej 3, 8920 Randers NV | H.C. Andersens Vej 3, 8920 Randers NV | 730-011734-001 | Elektricitet til andet | 172697 | kWh | 172697 | 34.0213 | 379933.4 | 0 | 379933.4 | 135974 | kWh | 135974 | 26.7869 | 299142.8 | 0 | 299142.8 | 36723 | 21.2644 | 80790.6
Korshøjskolen ¦ Pavillon til SFO | Skolevænget 7, 8930 Randers NØ | 730-002201-006 | Naturgas | 2484.5455 | m³ | 27330 | 5.5753 | 28149.9 | 0 | 28149.9 | 0 | m³ | 0 | 0 | 0 | 0 | 0 | 27330 | 100 | 28149.9
Korshøjskolen ¦ Pavillon til SFO | Skolevænget 7, 8930 Randers NØ | 730-002201-006 | Elektricitet til andet | 8697 | kWh | 8697 | 1.7133 | 19133.4 | 0 | 19133.4 | 6112 | kWh | 6112 | 1.2041 | 13446.4 | 0 | 13446.4 | 2585 | 29.7229 | 5687
Korshøjskolen ¦ Pavillon til SFO | Skolevænget 7, 8930 Randers NØ | 730-002201-006 | Fjernvarme | 0 | kWh | 0 | 0 | 0 | 0 | 0 | 2470 | kWh | 2470 | 0.16055 | 1289.834 | 1780 | 3069.834 | -2470 | 0 | -3069.834
Korshøjskolen ¦ Pavillon til SFO | Skolevænget 7, 8930 Randers NØ | 730-002201-006 | Overskud fra solceller | 0 | kWh | 0 | 0 | 0 | 0 | 0 | -1350.3 | kWh | -1350.3 | -0.26601 | -810.18 | 0 | -810.18 | 1350.3 | 0 | 810.18
Korshøjskolen ¦ Pavillon til SFO | Skolevænget 7, 8930 Randers NØ | 730-002201-006 | Elektricitet til opvarmning | 0 | kWh | 0 | 0 | 0 | 0 | 0 | 4886 | kWh | 4886 | 0.96254 | 8061.9 | 0 | 8061.9 | -4886 | 0 | -8061.9
Korshøjskolen ¦ Pavillon til SFO | Skolevænget 7, 8930 Randers NØ | 730-002201-006 | Elektricitet til opvarmning, bidrag fra solceller | 0 | kWh | 0 | 0 | 0 | 0 | 0 | -1114.0773 | kWh | -1114.0773 | -0.21947 | -1838.2276 | 0 | -1838.2276 | 1114.0773 | 0 | 1838.2276
Korshøjskolen ¦ Pavillon til SFO | Skolevænget 7, 8930 Randers NØ | 730-002201-006 | Elektricitet til andet, bidrag fra solceller | 0 | kWh | 0 | 0 | 0 | 0 | 0 | -1393.6227 | kWh | -1393.6227 | -0.27454 | -3065.9699 | 0 | -3065.9699 | 1393.6227 | 0 | 3065.9699
Korshøjskolen ¦ Skolen | Skolevænget 7, 8930 Randers NØ | 730-002201-001 | Naturgas | 71822.7273 | m³ | 790050 | 161.1702 | 813751.5 | 0 | 813751.5 | 0 | m³ | 0 | 0 | 0 | 0 | 0 | 790050 | 100 | 813751.5
Korshøjskolen ¦ Skolen | Skolevænget 7, 8930 Randers NØ | 730-002201-001 | Overskud fra solceller | -39126.15 | kWh | -39126.15 | -7.7079 | -23475.69 | 0 | -23475.69 | -39126.15 | kWh | -39126.15 | -7.7079 | -23475.69 | 0 | -23475.69 | 0 | 0 | 0
Korshøjskolen ¦ Skolen | Skolevænget 7, 8930 Randers NØ | 730-002201-001 | Elektricitet til andet | 300565 | kWh | 300565 | 59.2113 | 661243 | 0 | 661243 | 232489 | kWh | 232489 | 45.8003 | 511475.8 | 0 | 511475.8 | 68076 | 22.6493 | 149767.2
Korshøjskolen ¦ Skolen | Skolevænget 7, 8930 Randers NØ | 730-002201-001 | Elektricitet til andet, bidrag fra solceller | -72662.85 | kWh | -72662.85 | -14.3146 | -159858.27 | 0 | -159858.27 | -53143.1795 | kWh | -53143.1795 | -10.4692 | -116914.9949 | 0 | -116914.9949 | -19519.6705 | -26.8633 | -42943.2751
Korshøjskolen ¦ Skolen | Skolevænget 7, 8930 Randers NØ | 730-002201-001 | Fjernvarme | 0 | kWh | 0 | 0 | 0 | 0 | 0 | 147850 | kWh | 147850 | 9.6103 | 77207.27 | 75100 | 152307.27 | -147850 | 0 | -152307.27
Korshøjskolen ¦ Skolen | Skolevænget 7, 8930 Randers NØ | 730-002201-001 | Elektricitet til opvarmning | 0 | kWh | 0 | 0 | 0 | 0 | 0 | 85394 | kWh | 85394 | 16.8226 | 140900.1 | 0 | 140900.1 | -85394 | 0 | -140900.1
Korshøjskolen ¦ Skolen | Skolevænget 7, 8930 Randers NØ | 730-002201-001 | Elektricitet til opvarmning, bidrag fra solceller | 0 | kWh | 0 | 0 | 0 | 0 | 0 | -19519.6705 | kWh | -19519.6705 | -3.8454 | -32207.4563 | 0 | -32207.4563 | 19519.6705 | 0 | 32207.4563
Korshøjskolen ¦ Spejderhyrtten | Skolevænget 3, 8930 Randers NØ | 730-002201-002 | Naturgas | 1641.8182 | m³ | 18060 | 3.6842 | 18601.8 | 0 | 18601.8 | 0 | m³ | 0 | 0 | 0 | 0 | 0 | 18060 | 100 | 18601.8
Korshøjskolen ¦ Spejderhyrtten | Skolevænget 3, 8930 Randers NØ | 730-002201-002 | Elektricitet til andet | 3308 | kWh | 3308 | 0.65168 | 7277.6 | 0 | 7277.6 | 2371 | kWh | 2371 | 0.46709 | 5216.2 | 0 | 5216.2 | 937 | 28.3253 | 2061.4
Korshøjskolen ¦ Spejderhyrtten | Skolevænget 3, 8930 Randers NØ | 730-002201-002 | Fjernvarme | 0 | kWh | 0 | 0 | 0 | 0 | 0 | 180 | kWh | 180 | 0.0117 | 93.996 | 1540 | 1633.996 | -180 | 0 | -1633.996
Korshøjskolen ¦ Spejderhyrtten | Skolevænget 3, 8930 Randers NØ | 730-002201-002 | Overskud fra solceller | 0 | kWh | 0 | 0 | 0 | 0 | 0 | -1351.2547 | kWh | -1351.2547 | -0.2662 | -810.7528 | 0 | -810.7528 | 1351.2547 | 0 | 810.7528
Korshøjskolen ¦ Spejderhyrtten | Skolevænget 3, 8930 Randers NØ | 730-002201-002 | Elektricitet til opvarmning | 0 | kWh | 0 | 0 | 0 | 0 | 0 | 2802 | kWh | 2802 | 0.55199 | 4623.3 | 0 | 4623.3 | -2802 | 0 | -4623.3
Korshøjskolen ¦ Spejderhyrtten | Skolevænget 3, 8930 Randers NØ | 730-002201-002 | Elektricitet til opvarmning, bidrag fra solceller | 0 | kWh | 0 | 0 | 0 | 0 | 0 | -1357.8002 | kWh | -1357.8002 | -0.26749 | -2240.3703 | 0 | -2240.3703 | 1357.8002 | 0 | 2240.3703
Korshøjskolen ¦ Spejderhyrtten | Skolevænget 3, 8930 Randers NØ | 730-002201-002 | Elektricitet til andet, bidrag fra solceller | 0 | kWh | 0 | 0 | 0 | 0 | 0 | -1148.9451 | kWh | -1148.9451 | -0.22634 | -2527.6793 | 0 | -2527.6793 | 1148.9451 | 0 | 2527.6793
Korshøjskolen ¦ Tandklinik | Skolevænget 1, 8930 Randers NØ | 730-002201-003 | Naturgas | 3882.7273 | m³ | 42710 | 8.7128 | 43991.3 | 0 | 43991.3 | 0 | m³ | 0 | 0 | 0 | 0 | 0 | 42710 | 100 | 43991.3
Korshøjskolen ¦ Tandklinik | Skolevænget 1, 8930 Randers NØ | 730-002201-003 | Elektricitet til andet | 7685 | kWh | 7685 | 1.5139 | 16907 | 0 | 16907 | 6650 | kWh | 6650 | 1.3101 | 14630 | 0 | 14630 | 1035 | 13.4678 | 2277
Korshøjskolen ¦ Tandklinik | Skolevænget 1, 8930 Randers NØ | 730-002201-003 | Fjernvarme | 0 | kWh | 0 | 0 | 0 | 0 | 0 | 5550 | kWh | 5550 | 0.36075 | 2898.21 | 2310 | 5208.21 | -5550 | 0 | -5208.21
Korshøjskolen ¦ Tandklinik | Skolevænget 1, 8930 Randers NØ | 730-002201-003 | Overskud fra solceller | 0 | kWh | 0 | 0 | 0 | 0 | 0 | -830.9 | kWh | -830.9 | -0.16369 | -498.54 | 0 | -498.54 | 830.9 | 0 | 498.54
Korshøjskolen ¦ Tandklinik | Skolevænget 1, 8930 Randers NØ | 730-002201-003 | Elektricitet til opvarmning | 0 | kWh | 0 | 0 | 0 | 0 | 0 | 4308 | kWh | 4308 | 0.84868 | 7108.2 | 0 | 7108.2 | -4308 | 0 | -7108.2
Korshøjskolen ¦ Tandklinik | Skolevænget 1, 8930 Randers NØ | 730-002201-003 | Elektricitet til opvarmning, bidrag fra solceller | 0 | kWh | 0 | 0 | 0 | 0 | 0 | -606.6504 | kWh | -606.6504 | -0.11951 | -1000.9731 | 0 | -1000.9731 | 606.6504 | 0 | 1000.9731
Korshøjskolen ¦ Tandklinik | Skolevænget 1, 8930 Randers NØ | 730-002201-003 | Elektricitet til andet, bidrag fra solceller | 0 | kWh | 0 | 0 | 0 | 0 | 0 | -936.4496 | kWh | -936.4496 | -0.18448 | -2060.1892 | 0 | -2060.1892 | 936.4496 | 0 | 2060.1892
Korshøjskolens Børnehave & SFO ¦ Børnehave | Skolevænget 13, 8930 Randers NØ | 730-002201-005 | Naturgas | 5844.5455 | m³ | 64290 | 13.1152 | 66218.7 | 0 | 66218.7 | 0 | m³ | 0 | 0 | 0 | 0 | 0 | 64290 | 100 | 66218.7
Korshøjskolens Børnehave & SFO ¦ Børnehave | Skolevænget 13, 8930 Randers NØ | 730-002201-005 | Overskud fra solceller | -2825.9 | kWh | -2825.9 | -0.5567 | -1695.54 | 800 | -895.54 | -2825.9 | kWh | -2825.9 | -0.5567 | -1695.54 | 800 | -895.54 | 0 | 0 | 0
Korshøjskolens Børnehave & SFO ¦ Børnehave | Skolevænget 13, 8930 Randers NØ | 730-002201-005 | Elektricitet til andet | 29972 | kWh | 29972 | 5.9045 | 65938.4 | 0 | 65938.4 | 26304 | kWh | 26304 | 5.1819 | 57868.8 | 0 | 57868.8 | 3668 | 12.2381 | 8069.6
Korshøjskolens Børnehave & SFO ¦ Børnehave | Skolevænget 13, 8930 Randers NØ | 730-002201-005 | Elektricitet til andet, bidrag fra solceller | -5248.1 | kWh | -5248.1 | -1.0339 | -11545.82 | 0 | -11545.82 | -3494.4821 | kWh | -3494.4821 | -0.68841 | -7687.8607 | 0 | -7687.8607 | -1753.6179 | -33.4143 | -3857.9593
Korshøjskolens Børnehave & SFO ¦ Børnehave | Skolevænget 13, 8930 Randers NØ | 730-002201-005 | Fjernvarme | 0 | kWh | 0 | 0 | 0 | 0 | 0 | 3600 | kWh | 3600 | 0.234 | 1879.92 | 4890 | 6769.92 | -3600 | 0 | -6769.92
Korshøjskolens Børnehave & SFO ¦ Børnehave | Skolevænget 13, 8930 Randers NØ | 730-002201-005 | Elektricitet til opvarmning | 0 | kWh | 0 | 0 | 0 | 0 | 0 | 13200 | kWh | 13200 | 2.6004 | 29040 | 0 | 29040 | -13200 | 0 | -29040
Korshøjskolens Børnehave & SFO ¦ Børnehave | Skolevænget 13, 8930 Randers NØ | 730-002201-005 | Elektricitet til opvarmning, bidrag fra solceller | 0 | kWh | 0 | 0 | 0 | 0 | 0 | -1753.6179 | kWh | -1753.6179 | -0.34546 | -3857.9593 | 0 | -3857.9593 | 1753.6179 | 0 | 3857.9593
Korshøjskolens Børnehave & SFO ¦ SFO | Harridslevvej 50, 8930 Randers NØ | 730-002201-004 | Naturgas | 3719.0909 | m³ | 40910 | 8.3456 | 23653.4182 | 0 | 23653.4182 | 2436.3636 | m³ | 26800 | 5.4672 | 15495.2727 | 0 | 15495.2727 | 14110 | 34.4903 | 8158.1455
Korshøjskolens Børnehave & SFO ¦ SFO | Harridslevvej 50, 8930 Randers NØ | 730-002201-004 | Elektricitet til andet | 14696 | kWh | 14696 | 2.8951 | 32331.2 | 0 | 32331.2 | 14593 | kWh | 14593 | 2.8748 | 32104.6 | 0 | 32104.6 | 103 | 0.70087 | 226.6
Kristrup Skole ¦ Skolegade 4, 8960 Randers SØ - Bygn 4 | Skolegade 4, 8960 Randers SØ | 730-013744-004 | Fjernvarme | 162060 | kWh | 162060 | 10.5339 | 107607.84 | 45603.36 | 153211.2 | 148810 | kWh | 148810 | 9.6727 | 98809.84 | 45603.36 | 144413.2 | 13250 | 8.176 | 8798
Kristrup Skole ¦ Skolegade 4, 8960 Randers SØ - Bygn 4 | Skolegade 4, 8960 Randers SØ | 730-013744-004 | Overskud fra solceller | -6225.45 | kWh | -6225.45 | -1.2264 | -3735.27 | 1000 | -2735.27 | -6225.45 | kWh | -6225.45 | -1.2264 | -3735.27 | 1000 | -2735.27 | 0 | 0 | 0
Kristrup Skole ¦ Skolegade 4, 8960 Randers SØ - Bygn 4 | Skolegade 4, 8960 Randers SØ | 730-013744-004 | Elektricitet til andet | 87826 | kWh | 87826 | 17.3017 | 193217.2 | 0 | 193217.2 | 62656 | kWh | 62656 | 12.3432 | 137843.2 | 0 | 137843.2 | 25170 | 28.6589 | 55374
Kristrup Skole ¦ Skolegade 4, 8960 Randers SØ - Bygn 4 | Skolegade 4, 8960 Randers SØ | 730-013744-004 | Elektricitet til andet, bidrag fra solceller | -11561.55 | kWh | -11561.55 | -2.2776 | -25435.41 | 0 | -25435.41 | -11561.55 | kWh | -11561.55 | -2.2776 | -25435.41 | 0 | -25435.41 | 0 | 0 | 0
Kristrup Skole ¦ Skolegade 4, 8960 Randers SØ - Bygn. 3 | Skolegade 4, 8960 Randers SØ | 730-013744-003 | Fjernvarme | 606770 | kWh | 606770 | 39.44 | 402895.28 | 80359.28 | 483254.56 | 304270 | kWh | 304270 | 19.7776 | 202035.28 | 80359.28 | 282394.56 | 302500 | 49.8541 | 200860
Kristrup Skole ¦ Skolegade 4, 8960 Randers SØ - Bygn. 3 | Skolegade 4, 8960 Randers SØ | 730-013744-003 | Overskud fra solceller | -12450.9 | kWh | -12450.9 | -2.4528 | -7470.54 | 1000 | -6470.54 | -12450.9 | kWh | -12450.9 | -2.4528 | -7470.54 | 1000 | -6470.54 | 0 | 0 | 0
Kristrup Skole ¦ Skolegade 4, 8960 Randers SØ - Bygn. 3 | Skolegade 4, 8960 Randers SØ | 730-013744-003 | Elektricitet til andet | 130145 | kWh | 130145 | 25.6386 | 286319 | 0 | 286319 | 117562 | kWh | 117562 | 23.1597 | 258636.4 | 0 | 258636.4 | 12583 | 9.6684 | 27682.6
Kristrup Skole ¦ Skolegade 4, 8960 Randers SØ - Bygn. 3 | Skolegade 4, 8960 Randers SØ | 730-013744-003 | Elektricitet til andet, bidrag fra solceller | -23123.1 | kWh | -23123.1 | -4.5553 | -50870.82 | 0 | -50870.82 | -23123.1 | kWh | -23123.1 | -4.5553 | -50870.82 | 0 | -50870.82 | 0 | 0 | 0
Kristrup Skole ¦ Skolegade 4, 8960 Randers SØ Bygn. 2 | Skolegade 4, 8960 Randers SØ | 730-013744-002 | Fjernvarme | 206470 | kWh | 206470 | 13.4206 | 137096.08 | 21819.44 | 158915.52 | 83380 | kWh | 83380 | 5.4197 | 55364.32 | 21819.44 | 77183.76 | 123090 | 59.6164 | 81731.76
Kristrup Skole ¦ Skolegade 4, 8960 Randers SØ Bygn. 2 | Skolegade 4, 8960 Randers SØ | 730-013744-002 | Overskud fra solceller | -2790.9 | kWh | -2790.9 | -0.54981 | -1674.54 | 1000 | -674.54 | -2790.9 | kWh | -2790.9 | -0.54981 | -1674.54 | 1000 | -674.54 | 0 | 0 | 0
Kristrup Skole ¦ Skolegade 4, 8960 Randers SØ Bygn. 2 | Skolegade 4, 8960 Randers SØ | 730-013744-002 | Elektricitet til andet | 24413 | kWh | 24413 | 4.8094 | 53708.6 | 0 | 53708.6 | 23141 | kWh | 23141 | 4.5588 | 50910.2 | 0 | 50910.2 | 1272 | 5.2103 | 2798.4
Kristrup Skole ¦ Skolegade 4, 8960 Randers SØ Bygn. 2 | Skolegade 4, 8960 Randers SØ | 730-013744-002 | Elektricitet til andet, bidrag fra solceller | -5183.1 | kWh | -5183.1 | -1.0211 | -11402.82 | 0 | -11402.82 | -5183.1 | kWh | -5183.1 | -1.0211 | -11402.82 | 0 | -11402.82 | 0 | 0 | 0
Kristrup Skole og bibliotek ¦ Kristrupvej 68, 8960 Randers SØ | Kristrupvej 68, 8960 Randers SØ | 730-013744-001 | Fjernvarme | 171470 | kWh | 171470 | 11.1456 | 113856.08 | 23186.72 | 137042.8 | 77010 | kWh | 77010 | 5.0057 | 51134.64 | 23186.72 | 74321.36 | 94460 | 55.0884 | 62721.44
Kristrup Skole og bibliotek ¦ Kristrupvej 68, 8960 Randers SØ | Kristrupvej 68, 8960 Randers SØ | 730-013744-001 | Elektricitet til opvarmning | 2168 | kWh | 2168 | 0.4271 | 4769.6 | 0 | 4769.6 | 2168 | kWh | 2168 | 0.4271 | 4769.6 | 0 | 4769.6 | 0 | 0 | 0
Kristrup Skole og bibliotek ¦ Kristrupvej 68, 8960 Randers SØ | Kristrupvej 68, 8960 Randers SØ | 730-013744-001 | Elektricitet til andet | 40408 | kWh | 40408 | 7.9604 | 88897.6 | 0 | 88897.6 | 29290 | kWh | 29290 | 5.7701 | 64438 | 0 | 64438 | 11118 | 27.5144 | 24459.6
Kristrupcentret | Byvænget 12, 8960 Randers SØ | 730-009512-001 | Fjernvarme | 328560 | kWh | 328560 | 21.3564 | 218163.84 | 50154.56 | 268318.4 | 272220 | kWh | 272220 | 17.6943 | 180754.08 | 50154.56 | 230908.64 | 56340 | 17.1476 | 37409.76
Kristrupcentret | Byvænget 12, 8960 Randers SØ | 730-009512-001 | Elektricitet til andet | 108748 | kWh | 108748 | 21.4234 | 217496 | 0 | 217496 | 100668 | kWh | 100668 | 19.8316 | 201336 | 0 | 201336 | 8080 | 7.43 | 16160
Langå Skolen ¦ Satelliten ¦ Sportsvænget 15, 8870 Langå | Sportsvænget 15, 8870 Langå | 730-031856-004 | Fjernvarme | 64.26 | MWh | 64260 | 4.1769 | 42668.64 | 7184.48 | 49853.12 | 61.91 | MWh | 61910 | 4.0241 | 41108.24 | 7184.48 | 48292.72 | 2350 | 3.657 | 1560.4
Langå Skolen ¦ Satelliten ¦ Sportsvænget 15, 8870 Langå | Sportsvænget 15, 8870 Langå | 730-031856-004 | Elektricitet til andet | 15377 | kWh | 15377 | 3.0293 | 33829.4 | 0 | 33829.4 | 13247 | kWh | 13247 | 2.6097 | 29143.4 | 0 | 29143.4 | 2130 | 13.8519 | 4686
Langå Skolen ¦ Vennevej 5, 8870 Langå | Vennevej 5, 8870 Langå | 730-031856-002 | Fjernvarme | 94.53 | MWh | 94530 | 6.1444 | 62767.92 | 10087.84 | 72855.76 | 59.37 | MWh | 59370 | 3.859 | 39421.68 | 10087.84 | 49509.52 | 35160 | 37.1945 | 23346.24
Langå Skolen ¦ Vennevej 5, 8870 Langå | Vennevej 5, 8870 Langå | 730-031856-002 | Elektricitet til andet | 14652 | kWh | 14652 | 2.8864 | 32234.4 | 0 | 32234.4 | 13509 | kWh | 13509 | 2.6613 | 29719.8 | 0 | 29719.8 | 1143 | 7.801 | 2514.6
Langå Skolen ¦ Vennevej 6, 8870 Langå | Vennevej 6, 8870 Langå | 730-031856-001 | Fjernvarme | 1799.29 | MWh | 1799290 | 116.9539 | 1194728.56 | 184120.64 | 1378849.2 | 1158.08 | MWh | 1158080 | 75.2752 | 768965.12 | 184120.64 | 953085.76 | 641210 | 35.6368 | 425763.44
Langå Skolen ¦ Vennevej 6, 8870 Langå | Vennevej 6, 8870 Langå | 730-031856-001 | Overskud fra solceller | -17922.45 | kWh | -17922.45 | -3.5307 | -10753.47 | 1000 | -9753.47 | -17922.45 | kWh | -17922.45 | -3.5307 | -10753.47 | 1000 | -9753.47 | 0 | 0 | 0
Langå Skolen ¦ Vennevej 6, 8870 Langå | Vennevej 6, 8870 Langå | 730-031856-001 | Elektricitet til andet | 316068 | kWh | 316068 | 62.2654 | 695349.6 | 0 | 695349.6 | 282488 | kWh | 282488 | 55.6501 | 621473.6 | 0 | 621473.6 | 33580 | 10.6243 | 73876
Langå Skolen ¦ Vennevej 6, 8870 Langå | Vennevej 6, 8870 Langå | 730-031856-001 | Elektricitet til andet, bidrag fra solceller | -33284.55 | kWh | -33284.55 | -6.5571 | -73226.01 | 0 | -73226.01 | -33284.55 | kWh | -33284.55 | -6.5571 | -73226.01 | 0 | -73226.01 | 0 | 0 | 0
Lejerbo Randers, Afdeling 714 | Lene Bredahls Gade 9, 8900 Randers C | 730-010059-002 | Fjernvarme | 198.42 | MWh | 198420 | 12.8973 | 134647.812 | 24570 | 159217.812 | 197.85 | MWh | 197850 | 12.8603 | 134261.01 | 24570 | 158831.01 | 570 | 0.28727 | 386.802
Lejerbo Randers, Afdeling 714 | Lene Bredahls Gade 9, 8900 Randers C | 730-010059-002 | Elektricitet til andet | 110649 | kWh | 110649 | 21.7979 | 254492.7 | 0 | 254492.7 | 97450 | kWh | 97450 | 19.1976 | 224135 | 0 | 224135 | 13199 | 11.9287 | 30357.7
Lucernevej 61, 8920 Randers NV | Lucernevej 61, 8920 Randers NV | 730-014514-007 | Elektricitet til opvarmning | 2392 | kWh | 2392 | 0.47122 | 5118.88 | 0 | 5118.88 | 2392 | kWh | 2392 | 0.47122 | 5118.88 | 0 | 5118.88 | 0 | 0 | 0
Lucernevej 61, 8920 Randers NV | Lucernevej 61, 8920 Randers NV | 730-014514-007 | Elektricitet til andet | 2719 | kWh | 2719 | 0.53564 | 5818.66 | 0 | 5818.66 | 2719 | kWh | 2719 | 0.53564 | 5818.66 | 0 | 5818.66 | 0 | 0 | 0
Mariagervej 10 - Randers Egnsteater (udvendig vedligehold) | Mariagervej 6, 8900 Randers C | 730-016745-004 | Fjernvarme | 185.56 | MWh | 185560 | 12.0614 | 113191.6 | 500 | 113691.6 | 72.81 | MWh | 72810 | 4.7326 | 44414.1 | 500 | 44914.1 | 112750 | 60.762 | 68777.5
Mariagervej 10 - Randers Egnsteater (udvendig vedligehold) | Mariagervej 6, 8900 Randers C | 730-016745-004 | Elektricitet til andet | 88228 | kWh | 88228 | 17.3809 | 176456 | 0 | 176456 | 86976 | kWh | 86976 | 17.1343 | 173952 | 0 | 173952 | 1252 | 1.4191 | 2504
Mariagervej 8 - Randers Musikskole (udvendig vedligehold) | Mariagervej 6, 8900 Randers C | 730-016745-003 | Fjernvarme | 197.96 | MWh | 197960 | 12.8674 | 120755.6 | 500 | 121255.6 | 71.31 | MWh | 71310 | 4.6352 | 43499.1 | 500 | 43999.1 | 126650 | 63.9776 | 77256.5
Mariagervej 8 - Randers Musikskole (udvendig vedligehold) | Mariagervej 6, 8900 Randers C | 730-016745-003 | Elektricitet til andet | 48739 | kWh | 48739 | 9.6016 | 97478 | 0 | 97478 | 40663 | kWh | 40663 | 8.0106 | 81326 | 0 | 81326 | 8076 | 16.5699 | 16152
Marienborgvej 17A, 8930 Randers NØ | Marienborgvej 17, 8900 Randers C | 730-014748-003 | Elektricitet til opvarmning | 30386 | kWh | 30386 | 5.986 | 60772 | 0 | 60772 | 16587 | kWh | 16587 | 3.2676 | 33174 | 0 | 33174 | 13799 | 45.4124 | 27598
Marienborgvej 17A, 8930 Randers NØ | Marienborgvej 17, 8900 Randers C | 730-014748-003 | Elektricitet til andet | 2035 | kWh | 2035 | 0.4009 | 4070 | 0 | 4070 | 2035 | kWh | 2035 | 0.4009 | 4070 | 0 | 4070 | 0 | 0 | 0
Munkholm skolen ¦ Bymarksvej 18, 8870 Langå | Bymarksvej 18, 8870 Langå | 730-033426-004 | Naturgas | 5189.0909 | m³ | 57080 | 11.6443 | 58792.4 | 0 | 58792.4 | 0 | m³ | 0 | 0 | 0 | 0 | 0 | 57080 | 100 | 58792.4
Munkholm skolen ¦ Bymarksvej 18, 8870 Langå | Bymarksvej 18, 8870 Langå | 730-033426-004 | Elektricitet til andet | 16443 | kWh | 16443 | 3.2393 | 36174.6 | 0 | 36174.6 | 11205 | kWh | 11205 | 2.2074 | 24651 | 0 | 24651 | 5238 | 31.8555 | 11523.6
Munkholm skolen ¦ Bymarksvej 18, 8870 Langå | Bymarksvej 18, 8870 Langå | 730-033426-004 | Fjernvarme | 0 | kWh | 0 | 0 | 0 | 0 | 0 | 30460 | kWh | 30460 | 1.9799 | 15906.212 | 6430 | 22336.212 | -30460 | 0 | -22336.212
Munkholm skolen ¦ Bymarksvej 18, 8870 Langå - A | Bymarksvej 18, 8870 Langå | 730-033426-001 | Naturgas | 11989.0909 | m³ | 131880 | 26.9035 | 135836.4 | 0 | 135836.4 | 0 | m³ | 0 | 0 | 0 | 0 | 0 | 131880 | 100 | 135836.4
Munkholm skolen ¦ Bymarksvej 18, 8870 Langå - A | Bymarksvej 18, 8870 Langå | 730-033426-001 | Elektricitet til andet | 45844 | kWh | 45844 | 9.0313 | 100856.8 | 0 | 100856.8 | 30692 | kWh | 30692 | 6.0463 | 67522.4 | 0 | 67522.4 | 15152 | 33.0512 | 33334.4
Munkholm skolen ¦ Bymarksvej 18, 8870 Langå - A | Bymarksvej 18, 8870 Langå | 730-033426-001 | Fjernvarme | 0 | kWh | 0 | 0 | 0 | 0 | 0 | 127060 | kWh | 127060 | 8.2589 | 66350.732 | 11380 | 77730.732 | -127060 | 0 | -77730.732
Munkholm skolen ¦ Bymarksvej 18, 8870 Langå - B | Bymarksvej 18, 8870 Langå | 730-033426-002 | Naturgas | 11977.2727 | m³ | 131750 | 26.877 | 135702.5 | 0 | 135702.5 | 0 | m³ | 0 | 0 | 0 | 0 | 0 | 131750 | 100 | 135702.5
Munkholm skolen ¦ Bymarksvej 18, 8870 Langå - B | Bymarksvej 18, 8870 Langå | 730-033426-002 | Elektricitet til opvarmning | 1090 | kWh | 1090 | 0.21473 | 2398 | 0 | 2398 | 1090 | kWh | 1090 | 0.21473 | 2398 | 0 | 2398 | 0 | 0 | 0
Munkholm skolen ¦ Bymarksvej 18, 8870 Langå - B | Bymarksvej 18, 8870 Langå | 730-033426-002 | Elektricitet til andet | 44231 | kWh | 44231 | 8.7135 | 97308.2 | 0 | 97308.2 | 30099 | kWh | 30099 | 5.9295 | 66217.8 | 0 | 66217.8 | 14132 | 31.9504 | 31090.4
Munkholm skolen ¦ Bymarksvej 18, 8870 Langå - B | Bymarksvej 18, 8870 Langå | 730-033426-002 | Fjernvarme | 0 | kWh | 0 | 0 | 0 | 0 | 0 | 126650 | kWh | 126650 | 8.2323 | 66136.63 | 11380 | 77516.63 | -126650 | 0 | -77516.63
Munkholm skolen ¦ Bymarksvej 18, 8870 Langå - C | Bymarksvej 18, 8870 Langå | 730-033426-007 | Naturgas | 14397.2727 | m³ | 158370 | 32.3075 | 163121.1 | 0 | 163121.1 | 0 | m³ | 0 | 0 | 0 | 0 | 0 | 158370 | 100 | 163121.1
Munkholm skolen ¦ Bymarksvej 18, 8870 Langå - C | Bymarksvej 18, 8870 Langå | 730-033426-007 | Elektricitet til andet | 57231 | kWh | 57231 | 11.2745 | 125908.2 | 0 | 125908.2 | 38448 | kWh | 38448 | 7.5743 | 84585.6 | 0 | 84585.6 | 18783 | 32.8196 | 41322.6
Munkholm skolen ¦ Bymarksvej 18, 8870 Langå - C | Bymarksvej 18, 8870 Langå | 730-033426-007 | Fjernvarme | 0 | kWh | 0 | 0 | 0 | 0 | 0 | 153190 | kWh | 153190 | 9.9573 | 79995.818 | 15800 | 95795.818 | -153190 | 0 | -95795.818
Munkholm skolen ¦ Bymarksvej 18, 8870 Langå - E | Bymarksvej 18, 8870 Langå | 730-033426-003 | Naturgas | 3266.3636 | m³ | 35930 | 7.3297 | 37007.9 | 0 | 37007.9 | 0 | m³ | 0 | 0 | 0 | 0 | 0 | 35930 | 100 | 37007.9
Munkholm skolen ¦ Bymarksvej 18, 8870 Langå - E | Bymarksvej 18, 8870 Langå | 730-033426-003 | Elektricitet til andet | 10714 | kWh | 10714 | 2.1107 | 23570.8 | 0 | 23570.8 | 8560 | kWh | 8560 | 1.6863 | 18832 | 0 | 18832 | 2154 | 20.1045 | 4738.8
Munkholm skolen ¦ Bymarksvej 18, 8870 Langå - E | Bymarksvej 18, 8870 Langå | 730-033426-003 | Fjernvarme | 0 | kWh | 0 | 0 | 0 | 0 | 0 | 20890 | kWh | 20890 | 1.3579 | 10908.758 | 4420 | 15328.758 | -20890 | 0 | -15328.758
Munkholm skolen ¦ Bymarksvej 18, 8870 Langå - F | Bymarksvej 18, 8870 Langå | 730-033426-005 | Naturgas | 13506.3636 | m³ | 148570 | 30.3083 | 153027.1 | 0 | 153027.1 | 0 | m³ | 0 | 0 | 0 | 0 | 0 | 148570 | 100 | 153027.1
Munkholm skolen ¦ Bymarksvej 18, 8870 Langå - F | Bymarksvej 18, 8870 Langå | 730-033426-005 | Elektricitet til andet | 52304 | kWh | 52304 | 10.3039 | 115068.8 | 0 | 115068.8 | 33469 | kWh | 33469 | 6.5934 | 73631.8 | 0 | 73631.8 | 18835 | 36.0106 | 41437
Munkholm skolen ¦ Bymarksvej 18, 8870 Langå - F | Bymarksvej 18, 8870 Langå | 730-033426-005 | Fjernvarme | 0 | kWh | 0 | 0 | 0 | 0 | 0 | 111400 | kWh | 111400 | 7.241 | 58173.08 | 16950 | 75123.08 | -111400 | 0 | -75123.08
Munkholm skolen ¦ Bymarksvej 18, 8870 Langå - G | Bymarksvej 18, 8870 Langå | 730-033426-015 | Naturgas | 4837.2727 | m³ | 53210 | 10.8548 | 54806.3 | 0 | 54806.3 | 0 | m³ | 0 | 0 | 0 | 0 | 0 | 53210 | 100 | 54806.3
Munkholm skolen ¦ Bymarksvej 18, 8870 Langå - G | Bymarksvej 18, 8870 Langå | 730-033426-015 | Elektricitet til andet | 24342 | kWh | 24342 | 4.7954 | 53552.4 | 0 | 53552.4 | 23437 | kWh | 23437 | 4.6171 | 51561.4 | 0 | 51561.4 | 905 | 3.7179 | 1991
Munkholm skolen ¦ Bymarksvej 18, 8870 Langå - G | Bymarksvej 18, 8870 Langå | 730-033426-015 | Fjernvarme | 0 | kWh | 0 | 0 | 0 | 0 | 0 | 52120 | kWh | 52120 | 3.3878 | 27217.064 | 8510 | 35727.064 | -52120 | 0 | -35727.064
Musiksal, teater, cafe og kontor | Sven Dalsgaards Plads 1, 8900 Randers C | 730-016745-001 | Fjernvarme | 488.85 | MWh | 488850 | 31.7752 | 298198.5 | 500 | 298698.5 | 169.79 | MWh | 169790 | 11.0364 | 103571.9 | 500 | 104071.9 | 319060 | 65.2675 | 194626.6
Musiksal, teater, cafe og kontor | Sven Dalsgaards Plads 1, 8900 Randers C | 730-016745-001 | Elektricitet til andet | 885684 | kWh | 885684 | 174.4797 | 1594231.2 | 0 | 1594231.2 | 749393 | kWh | 749393 | 147.6304 | 1348907.4 | 0 | 1348907.4 | 136291 | 15.3882 | 245323.8
Musiksal, teater, cafe og kontor | Sven Dalsgaards Plads 1, 8900 Randers C | 730-016745-001 | Overskud fra solceller | 0 | kWh | 0 | 0 | 0 | 0 | 0 | -2486.19 | kWh | -2486.19 | -0.48978 | -4475.142 | 0 | -4475.142 | 2486.19 | 0 | 4475.142
Musiksal, teater, cafe og kontor | Sven Dalsgaards Plads 1, 8900 Randers C | 730-016745-001 | Elektricitet til andet, bidrag fra solceller | 0 | kWh | 0 | 0 | 0 | 0 | 0 | -33030.81 | kWh | -33030.81 | -6.5071 | -59455.458 | 0 | -59455.458 | 33030.81 | 0 | 59455.458
Nørrevangsskolen ¦ Fløj A | Glentevej 15, 8930 Randers NØ | 730-011301-001 | Fjernvarme | 282.52 | MWh | 282520 | 18.3638 | 197481.48 | 74299.36 | 271780.84 | 185.87 | MWh | 185870 | 12.0816 | 129923.13 | 74299.36 | 204222.49 | 96650 | 34.21 | 67558.35
Nørrevangsskolen ¦ Fløj A | Glentevej 15, 8930 Randers NØ | 730-011301-001 | Overskud fra solceller | -27277.95 | kWh | -27277.95 | -5.3738 | -16366.77 | 700 | -15666.77 | -27277.95 | kWh | -27277.95 | -5.3738 | -16366.77 | 700 | -15666.77 | 0 | 0 | 0
Nørrevangsskolen ¦ Fløj A | Glentevej 15, 8930 Randers NØ | 730-011301-001 | Elektricitet til andet | 217017 | kWh | 217017 | 42.7523 | 477437.4 | 0 | 477437.4 | 208590 | kWh | 208590 | 41.0922 | 458898 | 0 | 458898 | 8427 | 3.8831 | 18539.4
Nørrevangsskolen ¦ Fløj A | Glentevej 15, 8930 Randers NØ | 730-011301-001 | Elektricitet til andet, bidrag fra solceller | -50659.05 | kWh | -50659.05 | -9.9798 | -111449.91 | 0 | -111449.91 | -50659.05 | kWh | -50659.05 | -9.9798 | -111449.91 | 0 | -111449.91 | 0 | 0 | 0
Nørrevangsskolen ¦ Fløj B | Glentevej 15, 8930 Randers NØ | 730-011301-002 | Fjernvarme | 161.39 | MWh | 161390 | 10.4903 | 112811.61 | 21161.12 | 133972.73 | 97.32 | MWh | 97320 | 6.3258 | 68026.68 | 21161.12 | 89187.8 | 64070 | 39.6989 | 44784.93
Nørrevangsskolen ¦ Fløj B | Glentevej 15, 8930 Randers NØ | 730-011301-002 | Overskud fra solceller | -8524.25 | kWh | -8524.25 | -1.6793 | -5114.55 | 0 | -5114.55 | -8524.25 | kWh | -8524.25 | -1.6793 | -5114.55 | 0 | -5114.55 | 0 | 0 | 0
Nørrevangsskolen ¦ Fløj B | Glentevej 15, 8930 Randers NØ | 730-011301-002 | Elektricitet til andet | 41303 | kWh | 41303 | 8.1367 | 90866.6 | 0 | 90866.6 | 39961 | kWh | 39961 | 7.8723 | 87914.2 | 0 | 87914.2 | 1342 | 3.2492 | 2952.4
Nørrevangsskolen ¦ Fløj B | Glentevej 15, 8930 Randers NØ | 730-011301-002 | Elektricitet til andet, bidrag fra solceller | -15830.75 | kWh | -15830.75 | -3.1187 | -34827.65 | 0 | -34827.65 | -15830.75 | kWh | -15830.75 | -3.1187 | -34827.65 | 0 | -34827.65 | 0 | 0 | 0
Nørrevangsskolen ¦ Fløj C | Glentevej 15, 8930 Randers NØ | 730-011301-003 | Fjernvarme | 123.02 | MWh | 123020 | 7.9963 | 85990.98 | 16839.84 | 102830.82 | 76.57 | MWh | 76570 | 4.9771 | 53522.43 | 16839.84 | 70362.27 | 46450 | 37.7581 | 32468.55
Nørrevangsskolen ¦ Fløj C | Glentevej 15, 8930 Randers NØ | 730-011301-003 | Overskud fra solceller | -6819.4 | kWh | -6819.4 | -1.3434 | -4091.64 | 0 | -4091.64 | -6819.4 | kWh | -6819.4 | -1.3434 | -4091.64 | 0 | -4091.64 | 0 | 0 | 0
Nørrevangsskolen ¦ Fløj C | Glentevej 15, 8930 Randers NØ | 730-011301-003 | Elektricitet til andet | 32989 | kWh | 32989 | 6.4988 | 72575.8 | 0 | 72575.8 | 31837 | kWh | 31837 | 6.2719 | 70041.4 | 0 | 70041.4 | 1152 | 3.4921 | 2534.4
Nørrevangsskolen ¦ Fløj C | Glentevej 15, 8930 Randers NØ | 730-011301-003 | Elektricitet til andet, bidrag fra solceller | -12664.6 | kWh | -12664.6 | -2.4949 | -27862.12 | 0 | -27862.12 | -12664.6 | kWh | -12664.6 | -2.4949 | -27862.12 | 0 | -27862.12 | 0 | 0 | 0
Nørrevangsskolen ¦ Fløj D | Glentevej 15, 8930 Randers NØ | 730-011301-004 | Fjernvarme | 123.23 | MWh | 123230 | 8.0099 | 86137.77 | 16890.48 | 103028.25 | 82.95 | MWh | 82950 | 5.3918 | 57982.05 | 16890.48 | 74872.53 | 40280 | 32.6868 | 28155.72
Nørrevangsskolen ¦ Fløj D | Glentevej 15, 8930 Randers NØ | 730-011301-004 | Overskud fra solceller | -6819.4 | kWh | -6819.4 | -1.3434 | -4091.64 | 0 | -4091.64 | -6819.4 | kWh | -6819.4 | -1.3434 | -4091.64 | 0 | -4091.64 | 0 | 0 | 0
Nørrevangsskolen ¦ Fløj D | Glentevej 15, 8930 Randers NØ | 730-011301-004 | Elektricitet til andet | 33047 | kWh | 33047 | 6.5103 | 72703.4 | 0 | 72703.4 | 31895 | kWh | 31895 | 6.2833 | 70169 | 0 | 70169 | 1152 | 3.4859 | 2534.4
Nørrevangsskolen ¦ Fløj D | Glentevej 15, 8930 Randers NØ | 730-011301-004 | Elektricitet til andet, bidrag fra solceller | -12664.6 | kWh | -12664.6 | -2.4949 | -27862.12 | 0 | -27862.12 | -12664.6 | kWh | -12664.6 | -2.4949 | -27862.12 | 0 | -27862.12 | 0 | 0 | 0
Nørrevangsskolen ¦ Fløj E | Glentevej 15, 8930 Randers NØ | 730-011301-005 | Fjernvarme | 112.33 | MWh | 112330 | 7.3014 | 78518.67 | 16232.16 | 94750.83 | 69.85 | MWh | 69850 | 4.5403 | 48825.15 | 16232.16 | 65057.31 | 42480 | 37.8171 | 29693.52
Nørrevangsskolen ¦ Fløj E | Glentevej 15, 8930 Randers NØ | 730-011301-005 | Overskud fra solceller | -5967.15 | kWh | -5967.15 | -1.1755 | -3580.29 | 0 | -3580.29 | -5967.15 | kWh | -5967.15 | -1.1755 | -3580.29 | 0 | -3580.29 | 0 | 0 | 0
Nørrevangsskolen ¦ Fløj E | Glentevej 15, 8930 Randers NØ | 730-011301-005 | Elektricitet til andet | 30722 | kWh | 30722 | 6.0522 | 67588.4 | 0 | 67588.4 | 29652 | kWh | 29652 | 5.8414 | 65234.4 | 0 | 65234.4 | 1070 | 3.4828 | 2354
Nørrevangsskolen ¦ Fløj E | Glentevej 15, 8930 Randers NØ | 730-011301-005 | Elektricitet til andet, bidrag fra solceller | -11081.85 | kWh | -11081.85 | -2.1831 | -24380.07 | 0 | -24380.07 | -11081.85 | kWh | -11081.85 | -2.1831 | -24380.07 | 0 | -24380.07 | 0 | 0 | 0
Nørrevangsskolen ¦ Fløj F | Glentevej 15, 8930 Randers NØ | 730-011301-006 | Fjernvarme | 118.88 | MWh | 118880 | 7.7272 | 83097.12 | 16687.92 | 99785.04 | 72.32 | MWh | 72320 | 4.7008 | 50551.68 | 16687.92 | 67239.6 | 46560 | 39.1655 | 32545.44
Nørrevangsskolen ¦ Fløj F | Glentevej 15, 8930 Randers NØ | 730-011301-006 | Overskud fra solceller | -5967.15 | kWh | -5967.15 | -1.1755 | -3580.29 | 0 | -3580.29 | -5967.15 | kWh | -5967.15 | -1.1755 | -3580.29 | 0 | -3580.29 | 0 | 0 | 0
Nørrevangsskolen ¦ Fløj F | Glentevej 15, 8930 Randers NØ | 730-011301-006 | Elektricitet til andet | 32098 | kWh | 32098 | 6.3233 | 70615.6 | 0 | 70615.6 | 31000 | kWh | 31000 | 6.107 | 68200 | 0 | 68200 | 1098 | 3.4208 | 2415.6
Nørrevangsskolen ¦ Fløj F | Glentevej 15, 8930 Randers NØ | 730-011301-006 | Elektricitet til andet, bidrag fra solceller | -11081.85 | kWh | -11081.85 | -2.1831 | -24380.07 | 0 | -24380.07 | -11081.85 | kWh | -11081.85 | -2.1831 | -24380.07 | 0 | -24380.07 | 0 | 0 | 0
Nørrevangsskolen ¦ Fløj G. Idrætsbygning | Glentevej 15, 8930 Randers NØ | 730-011301-007 | Fjernvarme | 448.82 | MWh | 448820 | 29.1733 | 313725.18 | 60354.16 | 374079.34 | 354.56 | MWh | 354560 | 23.0464 | 247837.44 | 60354.16 | 308191.6 | 94260 | 21.0017 | 65887.74
Nørrevangsskolen ¦ Fløj G. Idrætsbygning | Glentevej 15, 8930 Randers NØ | 730-011301-007 | Overskud fra solceller | -24757.9136 | kWh | -24757.9136 | -4.8773 | -14854.7482 | 0 | -14854.7482 | -24757.9136 | kWh | -24757.9136 | -4.8773 | -14854.7482 | 0 | -14854.7482 | 0 | 0 | 0
Nørrevangsskolen ¦ Fløj G. Idrætsbygning | Glentevej 15, 8930 Randers NØ | 730-011301-007 | Elektricitet til andet | 267600 | kWh | 267600 | 52.7172 | 588720 | 0 | 588720 | 182690 | kWh | 182690 | 35.9899 | 401918 | 0 | 401918 | 84910 | 31.7302 | 186802
Nørrevangsskolen ¦ Fløj G. Idrætsbygning | Glentevej 15, 8930 Randers NØ | 730-011301-007 | Elektricitet til andet, bidrag fra solceller | -45873.0864 | kWh | -45873.0864 | -9.037 | -100920.7901 | 0 | -100920.7901 | -45873.0864 | kWh | -45873.0864 | -9.037 | -100920.7901 | 0 | -100920.7901 | 0 | 0 | 0
Personalebygning Randers Naturcenter | Gudenåvej 20, 8920 Randers NV | 730-010354-023 | Elektricitet til opvarmning | 1309 | kWh | 1309 | 0.25787 | 1831.291 | 0 | 1831.291 | 1309 | kWh | 1309 | 0.25787 | 1831.291 | 0 | 1831.291 | 0 | 0 | 0
Personalebygning Randers Naturcenter | Gudenåvej 20, 8920 Randers NV | 730-010354-023 | Elektricitet til andet | 1692 | kWh | 1692 | 0.33332 | 3823.92 | 0 | 3823.92 | 1692 | kWh | 1692 | 0.33332 | 3823.92 | 0 | 3823.92 | 0 | 0 | 0
Randers Kulturhus | Stemannsgade 2, 8900 Randers C | 730-017894-001 | Fjernvarme | 1125.37 | MWh | 1125370 | 73.1491 | 786633.63 | 217215.92 | 1003849.55 | 514.6 | MWh | 514600 | 33.449 | 359705.4 | 217215.92 | 576921.32 | 610770 | 54.2728 | 426928.23
Randers Kulturhus | Stemannsgade 2, 8900 Randers C | 730-017894-001 | Elektricitet til andet | 877723 | kWh | 877723 | 172.9114 | 1930990.6 | 0 | 1930990.6 | 643906 | kWh | 643906 | 126.8495 | 1416593.2 | 0 | 1416593.2 | 233817 | 26.639 | 514397.4
Randers Naturcenter ¦ Bygning 1 | Gudenåvej 20, 8920 Randers NV | 730-010354-001 | Elektricitet til opvarmning | 5787 | kWh | 5787 | 1.14 | 12731.4 | 0 | 12731.4 | 3142 | kWh | 3142 | 0.61897 | 6912.4 | 0 | 6912.4 | 2645 | 45.7059 | 5819
Randers Naturcenter ¦ Bygning 1 | Gudenåvej 20, 8920 Randers NV | 730-010354-001 | Elektricitet til andet | 1520 | kWh | 1520 | 0.29944 | 3344 | 0 | 3344 | 1271 | kWh | 1271 | 0.25039 | 2796.2 | 0 | 2796.2 | 249 | 16.3816 | 547.8
Randers Naturcenter ¦ Bygning 3 | Gudenåvej 20, 8920 Randers NV | 730-010354-003 | Overskud fra solceller | -3133.5151 | kWh | -3133.5151 | -0.6173 | -1880.1091 | 1000 | -880.1091 | -3147.4643 | kWh | -3147.4643 | -0.62005 | -1888.4786 | 1000 | -888.4786 | 13.9491 | 0.44516 | 8.3695
Randers Naturcenter ¦ Bygning 3 | Gudenåvej 20, 8920 Randers NV | 730-010354-003 | Elektricitet til opvarmning | 4154 | kWh | 4154 | 0.81834 | 8308 | 0 | 8308 | 4163 | kWh | 4163 | 0.82011 | 8326 | 0 | 8326 | -9 | -0.21666 | -18
Randers Naturcenter ¦ Bygning 3 | Gudenåvej 20, 8920 Randers NV | 730-010354-003 | Elektricitet til opvarmning, bidrag fra solceller | -860.7016 | kWh | -860.7016 | -0.16956 | -1721.4032 | 0 | -1721.4032 | -874.5771 | kWh | -874.5771 | -0.17229 | -1749.1542 | 0 | -1749.1542 | 13.8755 | 1.6121 | 27.751
Randers Naturcenter ¦ Bygning 3 | Gudenåvej 20, 8920 Randers NV | 730-010354-003 | Elektricitet til andet | 5103 | kWh | 5103 | 1.0053 | 10206 | 0 | 10206 | 4971 | kWh | 4971 | 0.97929 | 9942 | 0 | 9942 | 132 | 2.5867 | 264
Randers Naturcenter ¦ Bygning 3 | Gudenåvej 20, 8920 Randers NV | 730-010354-003 | Elektricitet til andet, bidrag fra solceller | -2194.7833 | kWh | -2194.7833 | -0.43237 | -4389.5665 | 0 | -4389.5665 | -2166.9586 | kWh | -2166.9586 | -0.42689 | -4333.9173 | 0 | -4333.9173 | -27.8246 | -1.2678 | -55.6493
Randers Naturcenter ¦ Bygning 4 | Gudenåvej 20, 8920 Randers NV | 730-010354-004 | Overskud fra solceller | -2750.5915 | kWh | -2750.5915 | -0.54187 | -1650.3549 | 1000 | -650.3549 | -2750.459 | kWh | -2750.459 | -0.54184 | -1650.2754 | 1000 | -650.2754 | -0.13248 | -0.0048165 | -0.07949
Randers Naturcenter ¦ Bygning 4 | Gudenåvej 20, 8920 Randers NV | 730-010354-004 | Elektricitet til opvarmning | 2822 | kWh | 2822 | 0.55593 | 5644 | 0 | 5644 | 2820 | kWh | 2820 | 0.55554 | 5640 | 0 | 5640 | 2 | 0.070872 | 4
Randers Naturcenter ¦ Bygning 4 | Gudenåvej 20, 8920 Randers NV | 730-010354-004 | Elektricitet til opvarmning, bidrag fra solceller | -622.4906 | kWh | -622.4906 | -0.12263 | -1244.9811 | 0 | -1244.9811 | -622.1552 | kWh | -622.1552 | -0.12256 | -1244.3105 | 0 | -1244.3105 | -0.33533 | -0.053868 | -0.67065
Randers Naturcenter ¦ Bygning 4 | Gudenåvej 20, 8920 Randers NV | 730-010354-004 | Elektricitet til andet | 4146 | kWh | 4146 | 0.81676 | 8292 | 0 | 8292 | 4146 | kWh | 4146 | 0.81676 | 8292 | 0 | 8292 | 0 | 0 | 0
Randers Naturcenter ¦ Bygning 4 | Gudenåvej 20, 8920 Randers NV | 730-010354-004 | Elektricitet til andet, bidrag fra solceller | -2001.918 | kWh | -2001.918 | -0.39438 | -4003.8359 | 0 | -4003.8359 | -2002.3858 | kWh | -2002.3858 | -0.39447 | -4004.7715 | 0 | -4004.7715 | 0.46781 | 0.023368 | 0.93562
Randers Naturcenter ¦ Bygning 5 | Gudenåvej 20, 8920 Randers NV | 730-010354-005 | Overskud fra solceller | -4281.6985 | kWh | -4281.6985 | -0.84349 | -2569.0191 | 1000 | -1569.0191 | -4285.0983 | kWh | -4285.0983 | -0.84416 | -2571.059 | 1000 | -1571.059 | 3.3998 | 0.079403 | 2.0399
Randers Naturcenter ¦ Bygning 5 | Gudenåvej 20, 8920 Randers NV | 730-010354-005 | Elektricitet til opvarmning | 4487 | kWh | 4487 | 0.88394 | 8974 | 0 | 8974 | 4488 | kWh | 4488 | 0.88414 | 8976 | 0 | 8976 | -1 | -0.022287 | -2
Randers Naturcenter ¦ Bygning 5 | Gudenåvej 20, 8920 Randers NV | 730-010354-005 | Elektricitet til opvarmning, bidrag fra solceller | -1026.4281 | kWh | -1026.4281 | -0.20221 | -2052.8561 | 0 | -2052.8561 | -1029.4054 | kWh | -1029.4054 | -0.20279 | -2058.8108 | 0 | -2058.8108 | 2.9773 | 0.29007 | 5.9547
Randers Naturcenter ¦ Bygning 5 | Gudenåvej 20, 8920 Randers NV | 730-010354-005 | Elektricitet til andet | 5771 | kWh | 5771 | 1.1369 | 11542 | 0 | 11542 | 5743 | kWh | 5743 | 1.1314 | 11486 | 0 | 11486 | 28 | 0.48518 | 56
Randers Naturcenter ¦ Bygning 5 | Gudenåvej 20, 8920 Randers NV | 730-010354-005 | Elektricitet til andet, bidrag fra solceller | -2887.8734 | kWh | -2887.8734 | -0.56891 | -5775.7468 | 0 | -5775.7468 | -2881.4963 | kWh | -2881.4963 | -0.56765 | -5762.9926 | 0 | -5762.9926 | -6.3771 | -0.22082 | -12.7542
Randers Naturcenter ¦ Bygning 8 | Gudenåvej 20, 8920 Randers NV | 730-010354-008 | Elektricitet til opvarmning | 5250 | kWh | 5250 | 1.0342 | 11550 | 0 | 11550 | 4425 | kWh | 4425 | 0.87172 | 9735 | 0 | 9735 | 825 | 15.7143 | 1815
Randers Naturcenter ¦ Bygning 8 | Gudenåvej 20, 8920 Randers NV | 730-010354-008 | Elektricitet til andet | 2915 | kWh | 2915 | 0.57425 | 6413 | 0 | 6413 | 1888 | kWh | 1888 | 0.37194 | 4153.6 | 0 | 4153.6 | 1027 | 35.2316 | 2259.4
Randers Naturcenter ¦ Gudenåvej 20, 8920 Randers NV | Gudenåvej 20, 8920 Randers NV | 730-010354-002 | Overskud fra solceller | -3049.9732 | kWh | -3049.9732 | -0.60084 | -1829.9839 | 1000 | -829.9839 | -3049.9009 | kWh | -3049.9009 | -0.60083 | -1829.9406 | 1000 | -829.9406 | -0.072259 | -0.0023692 | -0.043356
Randers Naturcenter ¦ Gudenåvej 20, 8920 Randers NV | Gudenåvej 20, 8920 Randers NV | 730-010354-002 | Elektricitet til opvarmning | 3021 | kWh | 3021 | 0.59514 | 6646.2 | 0 | 6646.2 | 3020 | kWh | 3020 | 0.59494 | 6644 | 0 | 6644 | 1 | 0.033102 | 2.2
Randers Naturcenter ¦ Gudenåvej 20, 8920 Randers NV | Gudenåvej 20, 8920 Randers NV | 730-010354-002 | Elektricitet til opvarmning, bidrag fra solceller | -738.1723 | kWh | -738.1723 | -0.14542 | -1623.979 | 0 | -1623.979 | -737.9966 | kWh | -737.9966 | -0.14539 | -1623.5926 | 0 | -1623.5926 | -0.17566 | -0.023796 | -0.38645
Randers Naturcenter ¦ Gudenåvej 20, 8920 Randers NV | Gudenåvej 20, 8920 Randers NV | 730-010354-002 | Elektricitet til andet | 3796 | kWh | 3796 | 0.74781 | 8351.2 | 0 | 8351.2 | 3796 | kWh | 3796 | 0.74781 | 8351.2 | 0 | 8351.2 | 0 | 0 | 0
Randers Naturcenter ¦ Gudenåvej 20, 8920 Randers NV | Gudenåvej 20, 8920 Randers NV | 730-010354-002 | Elektricitet til andet, bidrag fra solceller | -2028.8545 | kWh | -2028.8545 | -0.39968 | -4463.4799 | 0 | -4463.4799 | -2029.1024 | kWh | -2029.1024 | -0.39973 | -4464.0254 | 0 | -4464.0254 | 0.24792 | 0.01222 | 0.54542
Ridehuset | Ridehusvej 8, 8900 Randers C | 730-016745-005 | Fjernvarme | 188.96 | MWh | 188960 | 12.2824 | 115265.6 | 500 | 115765.6 | 100.28 | MWh | 100280 | 6.5182 | 61170.8 | 500 | 61670.8 | 88680 | 46.9306 | 54094.8
Ridehuset | Ridehusvej 8, 8900 Randers C | 730-016745-005 | Elektricitet til opvarmning | 3390 | kWh | 3390 | 0.66783 | 6780 | 0 | 6780 | 0 | kWh | 0 | 0 | 0 | 0 | 0 | 3390 | 100 | 6780
Ridehuset | Ridehusvej 8, 8900 Randers C | 730-016745-005 | Elektricitet til andet | 113443 | kWh | 113443 | 22.3483 | 226886 | 0 | 226886 | 113443 | kWh | 113443 | 22.3483 | 226886 | 0 | 226886 | 0 | 0 | 0
Ridehuset | Ridehusvej 8, 8900 Randers C | 730-016745-005 | Overskud fra solceller | 0 | kWh | 0 | 0 | 0 | 0 | 0 | -1864.8 | kWh | -1864.8 | -0.36737 | -3729.6 | 0 | -3729.6 | 1864.8 | 0 | 3729.6
Ridehuset | Ridehusvej 8, 8900 Randers C | 730-016745-005 | Elektricitet til andet, bidrag fra solceller | 0 | kWh | 0 | 0 | 0 | 0 | 0 | -3463.2 | kWh | -3463.2 | -0.68225 | -6926.4 | 0 | -6926.4 | 3463.2 | 0 | 6926.4
Rindsvej 2, 8920 Randers NV | Rindsvej 2, 8920 Randers NV | 730-016748-012 | Fjernvarme | 58540 | kWh | 58540 | 3.8051 | 40919.46 | 31998.08 | 72917.54 | 58540 | kWh | 58540 | 3.8051 | 40919.46 | 31998.08 | 72917.54 | 0 | 0 | 0
Rindsvej 2, 8920 Randers NV | Rindsvej 2, 8920 Randers NV | 730-016748-012 | Overskud fra solceller | -1001.7 | kWh | -1001.7 | -0.19733 | -601.02 | 0 | -601.02 | -1001.7 | kWh | -1001.7 | -0.19733 | -601.02 | 0 | -601.02 | 0 | 0 | 0
Rindsvej 2, 8920 Randers NV | Rindsvej 2, 8920 Randers NV | 730-016748-012 | Elektricitet til andet | 46227 | kWh | 46227 | 9.1067 | 97076.7 | 0 | 97076.7 | 46227 | kWh | 46227 | 9.1067 | 97076.7 | 0 | 97076.7 | 0 | 0 | 0
Rindsvej 2, 8920 Randers NV | Rindsvej 2, 8920 Randers NV | 730-016748-012 | Elektricitet til andet, bidrag fra solceller | -1860.3 | kWh | -1860.3 | -0.36648 | -3906.63 | 0 | -3906.63 | -1860.3 | kWh | -1860.3 | -0.36648 | -3906.63 | 0 | -3906.63 | 0 | 0 | 0
Rindsvej 6A, 8920 Randers NV | Rindsvej 6A, 8920 Randers NV | 730-016748-008 | Fjernvarme | 31270 | kWh | 31270 | 2.0326 | 21857.73 | 20756 | 42613.73 | 31270 | kWh | 31270 | 2.0326 | 21857.73 | 20756 | 42613.73 | 0 | 0 | 0
Rindsvej 6A, 8920 Randers NV | Rindsvej 6A, 8920 Randers NV | 730-016748-008 | Overskud fra solceller | -887.22 | kWh | -887.22 | -0.17478 | -532.332 | 0 | -532.332 | -887.22 | kWh | -887.22 | -0.17478 | -532.332 | 0 | -532.332 | 0 | 0 | 0
Rindsvej 6A, 8920 Randers NV | Rindsvej 6A, 8920 Randers NV | 730-016748-008 | Elektricitet til andet | 58448 | kWh | 58448 | 11.5143 | 122740.8 | 0 | 122740.8 | 58448 | kWh | 58448 | 11.5143 | 122740.8 | 0 | 122740.8 | 0 | 0 | 0
Rindsvej 6A, 8920 Randers NV | Rindsvej 6A, 8920 Randers NV | 730-016748-008 | Elektricitet til andet, bidrag fra solceller | -1974.78 | kWh | -1974.78 | -0.38903 | -4147.038 | 0 | -4147.038 | -1974.78 | kWh | -1974.78 | -0.38903 | -4147.038 | 0 | -4147.038 | 0 | 0 | 0
Rindsvej 6B, 8920 Randers NV | Rindsvej 6B, 8920 Randers NV | 730-016748-009 | Fjernvarme | 31140 | kWh | 31140 | 2.0241 | 21766.86 | 20570.32 | 42337.18 | 31140 | kWh | 31140 | 2.0241 | 21766.86 | 20570.32 | 42337.18 | 0 | 0 | 0
Rindsvej 6B, 8920 Randers NV | Rindsvej 6B, 8920 Randers NV | 730-016748-009 | Overskud fra solceller | -887.22 | kWh | -887.22 | -0.17478 | -532.332 | 0 | -532.332 | -887.22 | kWh | -887.22 | -0.17478 | -532.332 | 0 | -532.332 | 0 | 0 | 0
Rindsvej 6B, 8920 Randers NV | Rindsvej 6B, 8920 Randers NV | 730-016748-009 | Elektricitet til andet | 59131 | kWh | 59131 | 11.6488 | 124175.1 | 0 | 124175.1 | 59131 | kWh | 59131 | 11.6488 | 124175.1 | 0 | 124175.1 | 0 | 0 | 0
Rindsvej 6B, 8920 Randers NV | Rindsvej 6B, 8920 Randers NV | 730-016748-009 | Elektricitet til andet, bidrag fra solceller | -1974.78 | kWh | -1974.78 | -0.38903 | -4147.038 | 0 | -4147.038 | -1974.78 | kWh | -1974.78 | -0.38903 | -4147.038 | 0 | -4147.038 | 0 | 0 | 0
Rindsvej 6C, 8920 Randers NV | Rindsvej 6C, 8920 Randers NV | 730-016748-010 | Fjernvarme | 33830 | kWh | 33830 | 2.1989 | 23647.17 | 20789.76 | 44436.93 | 33830 | kWh | 33830 | 2.1989 | 23647.17 | 20789.76 | 44436.93 | 0 | 0 | 0
Rindsvej 6C, 8920 Randers NV | Rindsvej 6C, 8920 Randers NV | 730-016748-010 | Overskud fra solceller | -887.22 | kWh | -887.22 | -0.17478 | -532.332 | 0 | -532.332 | -887.22 | kWh | -887.22 | -0.17478 | -532.332 | 0 | -532.332 | 0 | 0 | 0
Rindsvej 6C, 8920 Randers NV | Rindsvej 6C, 8920 Randers NV | 730-016748-010 | Elektricitet til andet | 58455 | kWh | 58455 | 11.5156 | 122755.5 | 0 | 122755.5 | 58455 | kWh | 58455 | 11.5156 | 122755.5 | 0 | 122755.5 | 0 | 0 | 0
Rindsvej 6C, 8920 Randers NV | Rindsvej 6C, 8920 Randers NV | 730-016748-010 | Elektricitet til andet, bidrag fra solceller | -1974.78 | kWh | -1974.78 | -0.38903 | -4147.038 | 0 | -4147.038 | -1974.78 | kWh | -1974.78 | -0.38903 | -4147.038 | 0 | -4147.038 | 0 | 0 | 0
Rindsvej 6D, 8920 Randers NV | Rindsvej 6D, 8920 Randers NV | 730-016748-011 | Fjernvarme | 33100 | kWh | 33100 | 2.1515 | 23136.9 | 20789.76 | 43926.66 | 33100 | kWh | 33100 | 2.1515 | 23136.9 | 20789.76 | 43926.66 | 0 | 0 | 0
Rindsvej 6D, 8920 Randers NV | Rindsvej 6D, 8920 Randers NV | 730-016748-011 | Overskud fra solceller | -887.22 | kWh | -887.22 | -0.17478 | -532.332 | 0 | -532.332 | -887.22 | kWh | -887.22 | -0.17478 | -532.332 | 0 | -532.332 | 0 | 0 | 0
Rindsvej 6D, 8920 Randers NV | Rindsvej 6D, 8920 Randers NV | 730-016748-011 | Elektricitet til andet | 59120 | kWh | 59120 | 11.6466 | 124152 | 0 | 124152 | 59120 | kWh | 59120 | 11.6466 | 124152 | 0 | 124152 | 0 | 0 | 0
Rindsvej 6D, 8920 Randers NV | Rindsvej 6D, 8920 Randers NV | 730-016748-011 | Elektricitet til andet, bidrag fra solceller | -1974.78 | kWh | -1974.78 | -0.38903 | -4147.038 | 0 | -4147.038 | -1974.78 | kWh | -1974.78 | -0.38903 | -4147.038 | 0 | -4147.038 | 0 | 0 | 0
Romalt Aktivitetshal - SELVEJENDE INSTITUTION | Romalt Boulevard 28, 8960 Randers SØ | 730-030521-001 | Fjernvarme | 113.87 | MWh | 113870 | 7.4016 | 69460.7 | 500 | 69960.7 | 60.03 | MWh | 60030 | 3.9019 | 36618.3 | 500 | 37118.3 | 53840 | 47.282 | 32842.4
Romalt Aktivitetshal - SELVEJENDE INSTITUTION | Romalt Boulevard 28, 8960 Randers SØ | 730-030521-001 | Elektricitet til opvarmning | 3516 | kWh | 3516 | 0.69265 | 7032 | 0 | 7032 | 2103 | kWh | 2103 | 0.41429 | 4206 | 0 | 4206 | 1413 | 40.1877 | 2826
Romalt Aktivitetshal - SELVEJENDE INSTITUTION | Romalt Boulevard 28, 8960 Randers SØ | 730-030521-001 | Elektricitet til andet | 158662 | kWh | 158662 | 31.2564 | 317324 | 0 | 317324 | 140273 | kWh | 140273 | 27.6338 | 280546 | 0 | 280546 | 18389 | 11.59 | 36778
Rønnebærvej 35A, 8920 Randers NV | Rønnebærvej 35 A, 8900 Randers C | 730-030197-001 | Fjernvarme | 19010 | kWh | 19010 | 1.2356 | 11596.1 | 500 | 12096.1 | 12200 | kWh | 12200 | 0.793 | 7442 | 500 | 7942 | 6810 | 35.8233 | 4154.1
Rønnebærvej 35A, 8920 Randers NV | Rønnebærvej 35 A, 8900 Randers C | 730-030197-001 | Elektricitet til andet | 8140 | kWh | 8140 | 1.6036 | 16280 | 0 | 16280 | 7416 | kWh | 7416 | 1.461 | 14832 | 0 | 14832 | 724 | 8.8943 | 1448
Skolevej 20C, 8960 Randers SØ | Skolevej 20C, 8960 Randers SØ | 730-035895-001 | Elektricitet til opvarmning | 14804 | kWh | 14804 | 2.9164 | 24145.324 | 0 | 24145.324 | 14804 | kWh | 14804 | 2.9164 | 24145.324 | 0 | 24145.324 | 0 | 0 | 0
Skolevej 20C, 8960 Randers SØ | Skolevej 20C, 8960 Randers SØ | 730-035895-001 | Elektricitet til andet | 7053 | kWh | 7053 | 1.3894 | 19395.75 | 0 | 19395.75 | 7053 | kWh | 7053 | 1.3894 | 19395.75 | 0 | 19395.75 | 0 | 0 | 0
Skolevej 22, 8960 Randers SØ ¦ Bygning 3 | Skolevej 22, 8960 Randers SØ | 730-035091-003 | Naturgas | 2288.1818 | m³ | 25170 | 5.1347 | 18877.5 | 0 | 18877.5 | 1336.3636 | m³ | 14700 | 2.9988 | 11025 | 0 | 11025 | 10470 | 41.5971 | 7852.5
Skolevej 22, 8960 Randers SØ ¦ Bygning 3 | Skolevej 22, 8960 Randers SØ | 730-035091-003 | Elektricitet til andet | 7499 | kWh | 7499 | 1.4773 | 14998 | 0 | 14998 | 7447 | kWh | 7447 | 1.4671 | 14894 | 0 | 14894 | 52 | 0.69343 | 104
Skovlystvej 9B, 8870 Langå | Skovlystvej 9B, 8870 Langå | 730-032763-003 | Elektricitet til opvarmning | 5367 | kWh | 5367 | 1.0573 | 9660.6 | 0 | 9660.6 | 5367 | kWh | 5367 | 1.0573 | 9660.6 | 0 | 9660.6 | 0 | 0 | 0
Skovlystvej 9B, 8870 Langå | Skovlystvej 9B, 8870 Langå | 730-032763-003 | Elektricitet til andet | 11182 | kWh | 11182 | 2.2029 | 26277.7 | 0 | 26277.7 | 11182 | kWh | 11182 | 2.2029 | 26277.7 | 0 | 26277.7 | 0 | 0 | 0
Spentrup Idræts- og Kulturhus - selvejende institution 01-08-2022 | Skaldhøjvej 3, 8983 Gjerlev J | 730-007793-001 | Naturgas | 8353.6364 | m³ | 91890 | 18.7456 | 59644.9636 | 0 | 59644.9636 | 3290 | m³ | 36190 | 7.3828 | 23490.6 | 0 | 23490.6 | 55700 | 60.616 | 36154.3636
Spentrup Idræts- og Kulturhus - selvejende institution 01-08-2022 | Skaldhøjvej 3, 8983 Gjerlev J | 730-007793-001 | Elektricitet til andet | 9465 | kWh | 9465 | 1.8646 | 16090.5 | 0 | 16090.5 | 7167 | kWh | 7167 | 1.4119 | 12183.9 | 0 | 12183.9 | 2298 | 24.2789 | 3906.6
Stadion Alle 3A, 8990 Fårup | Stadion Alle 3A, 8900 Randers C | 730-006376-001 | Naturgas | 2562.7273 | m³ | 28190 | 5.7508 | 28548.7818 | 0 | 28548.7818 | 2112.7273 | m³ | 23240 | 4.741 | 23535.7818 | 0 | 23535.7818 | 4950 | 17.5594 | 5013
Stadion Alle 3A, 8990 Fårup | Stadion Alle 3A, 8900 Randers C | 730-006376-001 | Elektricitet til andet | 3833 | kWh | 3833 | 0.7551 | 7666 | 0 | 7666 | 3833 | kWh | 3833 | 0.7551 | 7666 | 0 | 7666 | 0 | 0 | 0
Stationsvej 2A-2B og 2C-2E - bygning 1 og 2 (150 og 225 kvm) | Stationsvej 2A, 8870 Langå | 730-033963-001 | Naturgas | 4225.4545 | m³ | 46480 | 9.4819 | 47874.4 | 0 | 47874.4 | 0 | m³ | 0 | 0 | 0 | 0 | 0 | 46480 | 100 | 47874.4
Stationsvej 2A-2B og 2C-2E - bygning 1 og 2 (150 og 225 kvm) | Stationsvej 2A, 8870 Langå | 730-033963-001 | Elektricitet til andet | 14730 | kWh | 14730 | 2.9018 | 29460 | 0 | 29460 | 10118 | kWh | 10118 | 1.9932 | 20236 | 0 | 20236 | 4612 | 31.3103 | 9224
Stationsvej 2A-2B og 2C-2E - bygning 1 og 2 (150 og 225 kvm) | Stationsvej 2A, 8870 Langå | 730-033963-001 | Fjernvarme | 0 | kWh | 0 | 0 | 0 | 0 | 0 | 23460 | kWh | 23460 | 1.5249 | 12250.812 | 3800 | 16050.812 | -23460 | 0 | -16050.812
Stationsvej 2F-2K - bygning 3 (342 kvm) | Stationsvej 2A, 8870 Langå | 730-033963-003 | Naturgas | 3161.8182 | m³ | 34780 | 7.0951 | 35823.4 | 0 | 35823.4 | 0 | m³ | 0 | 0 | 0 | 0 | 0 | 34780 | 100 | 35823.4
Stationsvej 2F-2K - bygning 3 (342 kvm) | Stationsvej 2A, 8870 Langå | 730-033963-003 | Elektricitet til andet | 11980 | kWh | 11980 | 2.3601 | 23960 | 0 | 23960 | 10666 | kWh | 10666 | 2.1012 | 21332 | 0 | 21332 | 1314 | 10.9683 | 2628
Stationsvej 2F-2K - bygning 3 (342 kvm) | Stationsvej 2A, 8870 Langå | 730-033963-003 | Fjernvarme | 0 | kWh | 0 | 0 | 0 | 0 | 0 | 24660 | kWh | 24660 | 1.6029 | 12877.452 | 3950 | 16827.452 | -24660 | 0 | -16827.452
Stationsvej 2L-2R - bygning 5 (339 kvm) | Stationsvej 2A, 8870 Langå | 730-033963-005 | Naturgas | 2210 | m³ | 24310 | 4.9592 | 25039.3 | 0 | 25039.3 | 0 | m³ | 0 | 0 | 0 | 0 | 0 | 24310 | 100 | 25039.3
Stationsvej 2L-2R - bygning 5 (339 kvm) | Stationsvej 2A, 8870 Langå | 730-033963-005 | Elektricitet til andet | 11118 | kWh | 11118 | 2.1902 | 22236 | 0 | 22236 | 10118 | kWh | 10118 | 1.9932 | 20236 | 0 | 20236 | 1000 | 8.9944 | 2000
Stationsvej 2L-2R - bygning 5 (339 kvm) | Stationsvej 2A, 8870 Langå | 730-033963-005 | Fjernvarme | 0 | kWh | 0 | 0 | 0 | 0 | 0 | 23570 | kWh | 23570 | 1.532 | 12308.254 | 3800 | 16108.254 | -23570 | 0 | -16108.254
Svalevej 17, 8960 Randers SØ | Svalevej 17, 8960 Randers SØ | 730-036202-006 | Naturgas | 1248.1818 | m³ | 13730 | 2.8009 | 10297.5 | 0 | 10297.5 | 550 | m³ | 6050 | 1.2342 | 4537.5 | 0 | 4537.5 | 7680 | 55.9359 | 5760
Svalevej 17, 8960 Randers SØ | Svalevej 17, 8960 Randers SØ | 730-036202-006 | Elektricitet til andet | 8401 | kWh | 8401 | 1.655 | 16802 | 0 | 16802 | 6217 | kWh | 6217 | 1.2247 | 12434 | 0 | 12434 | 2184 | 25.9969 | 4368
Tirsdalens Skole | R. Hougårds Vej 50, 8960 Randers SØ | 730-016601-001 | Fjernvarme | 1366110 | kWh | 1366110 | 88.7972 | 907097.04 | 193573.44 | 1100670.48 | 1005710 | kWh | 1005710 | 65.3712 | 667791.44 | 193573.44 | 861364.88 | 360400 | 26.3815 | 239305.6
Tirsdalens Skole | R. Hougårds Vej 50, 8960 Randers SØ | 730-016601-001 | Overskud fra solceller | -20197.1 | kWh | -20197.1 | -3.9788 | -12118.26 | 1000 | -11118.26 | -20197.1 | kWh | -20197.1 | -3.9788 | -12118.26 | 1000 | -11118.26 | 0 | 0 | 0
Tirsdalens Skole | R. Hougårds Vej 50, 8960 Randers SØ | 730-016601-001 | Elektricitet til opvarmning | 1500 | kWh | 1500 | 0.2955 | 3300 | 0 | 3300 | 1469 | kWh | 1469 | 0.28939 | 3231.8 | 0 | 3231.8 | 31 | 2.0667 | 68.2
Tirsdalens Skole | R. Hougårds Vej 50, 8960 Randers SØ | 730-016601-001 | Elektricitet til opvarmning, bidrag fra solceller | -129.1069 | kWh | -129.1069 | -0.025434 | -284.0351 | 0 | -284.0351 | -139.2336 | kWh | -139.2336 | -0.027429 | -306.3139 | 0 | -306.3139 | 10.1267 | 7.8437 | 22.2788
Tirsdalens Skole | R. Hougårds Vej 50, 8960 Randers SØ | 730-016601-001 | Elektricitet til andet | 434289 | kWh | 434289 | 85.5549 | 955435.8 | 0 | 955435.8 | 394273 | kWh | 394273 | 77.6718 | 867400.6 | 0 | 867400.6 | 40016 | 9.2141 | 88035.2
Tirsdalens Skole | R. Hougårds Vej 50, 8960 Randers SØ | 730-016601-001 | Elektricitet til andet, bidrag fra solceller | -37379.7931 | kWh | -37379.7931 | -7.3638 | -82235.5449 | 0 | -82235.5449 | -37369.6664 | kWh | -37369.6664 | -7.3618 | -82213.2661 | 0 | -82213.2661 | -10.1267 | -0.027091 | -22.2788
Tjærbyvej 108, 8930 Randers NØ | Tjærbyvej 108, 8930 Randers NØ | 730-018701-001 | Fyringsgasolie | 6230.6931 | Liter | 62930 | 16.7394 | 44860.9901 | 0 | 44860.9901 | 0 | Liter | 0 | 0 | 0 | 0 | 0 | 62930 | 100 | 44860.9901
Tjærbyvej 108, 8930 Randers NØ | Tjærbyvej 108, 8930 Randers NØ | 730-018701-001 | Elektricitet til opvarmning | 6590 | kWh | 6590 | 1.2982 | 13180 | 0 | 13180 | 0 | kWh | 0 | 0 | 0 | 0 | 0 | 6590 | 100 | 13180
Tjærbyvej 108, 8930 Randers NØ | Tjærbyvej 108, 8930 Randers NØ | 730-018701-001 | Elektricitet til andet | 4706 | kWh | 4706 | 0.92708 | 9412 | 0 | 9412 | 3508 | kWh | 3508 | 0.69108 | 7016 | 0 | 7016 | 1198 | 25.4569 | 2396
Tjærbyvej 108, 8930 Randers NØ | Tjærbyvej 108, 8930 Randers NØ | 730-018701-001 | Fjernvarme | 0 | kWh | 0 | 0 | 0 | 0 | 0 | 11000 | kWh | 11000 | 0.715 | 6710 | 500 | 7210 | -11000 | 0 | -7210
Tryllefløjten ¦ Romalt Boulevard 29, 8960 Randers SØ | Romalt Boulevard 29, 8960 Randers SØ | 730-027005-007 | Fjernvarme | 11850 | kWh | 11850 | 0.77025 | 4866.795 | 3199.04 | 8065.835 | 11850 | kWh | 11850 | 0.77025 | 4866.795 | 3199.04 | 8065.835 | 0 | 0 | 0
Tryllefløjten ¦ Romalt Boulevard 29, 8960 Randers SØ | Romalt Boulevard 29, 8960 Randers SØ | 730-027005-007 | Overskud fra solceller | -710.85 | kWh | -710.85 | -0.14004 | 0 | 0 | 0 | -710.85 | kWh | -710.85 | -0.14004 | 0 | 0 | 0 | 0 | 0 | 0
Tryllefløjten ¦ Romalt Boulevard 29, 8960 Randers SØ | Romalt Boulevard 29, 8960 Randers SØ | 730-027005-007 | Elektricitet til andet | 8441 | kWh | 8441 | 1.6629 | 29543.5 | 0 | 29543.5 | 8441 | kWh | 8441 | 1.6629 | 29543.5 | 0 | 29543.5 | 0 | 0 | 0
Tryllefløjten ¦ Romalt Boulevard 29, 8960 Randers SØ | Romalt Boulevard 29, 8960 Randers SØ | 730-027005-007 | Elektricitet til andet, bidrag fra solceller | -1320.15 | kWh | -1320.15 | -0.26007 | -4620.525 | 0 | -4620.525 | -1320.15 | kWh | -1320.15 | -0.26007 | -4620.525 | 0 | -4620.525 | 0 | 0 | 0
Turbinen | Sven Dalsgaards Plads 2, 8900 Randers C | 730-016745-002 | Fjernvarme | 48.56 | MWh | 48560 | 3.1564 | 32952.816 | 10363.75 | 43316.566 | 27.59 | MWh | 27590 | 1.7933 | 18722.574 | 10363.75 | 29086.324 | 20970 | 43.1837 | 14230.242
Turbinen | Sven Dalsgaards Plads 2, 8900 Randers C | 730-016745-002 | Elektricitet til andet | 27902 | kWh | 27902 | 5.4967 | 55804 | 0 | 55804 | 26335 | kWh | 26335 | 5.188 | 52670 | 0 | 52670 | 1567 | 5.6161 | 3134
Turbinen | Sven Dalsgaards Plads 2, 8900 Randers C | 730-016745-002 | Overskud fra solceller | 0 | kWh | 0 | 0 | 0 | 0 | 0 | -2692.55 | kWh | -2692.55 | -0.53043 | -5385.1 | 0 | -5385.1 | 2692.55 | 0 | 5385.1
Turbinen | Sven Dalsgaards Plads 2, 8900 Randers C | 730-016745-002 | Elektricitet til opvarmning | 0 | kWh | 0 | 0 | 0 | 0 | 0 | 510 | kWh | 510 | 0.10047 | 1020 | 0 | 1020 | -510 | 0 | -1020
Turbinen | Sven Dalsgaards Plads 2, 8900 Randers C | 730-016745-002 | Elektricitet til opvarmning, bidrag fra solceller | 0 | kWh | 0 | 0 | 0 | 0 | 0 | -94.9983 | kWh | -94.9983 | -0.018715 | -189.9966 | 0 | -189.9966 | 94.9983 | 0 | 189.9966
Turbinen | Sven Dalsgaards Plads 2, 8900 Randers C | 730-016745-002 | Elektricitet til andet, bidrag fra solceller | 0 | kWh | 0 | 0 | 0 | 0 | 0 | -4905.4517 | kWh | -4905.4517 | -0.96637 | -9810.9034 | 0 | -9810.9034 | 4905.4517 | 0 | 9810.9034
Udbyhøjvej 185, 8930 Randers NØ ¦ Byg 12 | Udbyhøjvej 185, 8930 Randers NØ | 730-000000-012 | Fjernvarme | 62160 | kWh | 62160 | 4.0404 | 32459.952 | 500 | 32959.952 | 62160 | kWh | 62160 | 4.0404 | 32459.952 | 500 | 32959.952 | 0 | 0 | 0
Udbyhøjvej 185, 8930 Randers NØ ¦ Byg 12 | Udbyhøjvej 185, 8930 Randers NØ | 730-000000-012 | Overskud fra solceller | -2776.55 | kWh | -2776.55 | -0.54698 | 0 | 0 | 0 | -2776.55 | kWh | -2776.55 | -0.54698 | 0 | 0 | 0 | 0 | 0 | 0
Udbyhøjvej 185, 8930 Randers NØ ¦ Byg 12 | Udbyhøjvej 185, 8930 Randers NØ | 730-000000-012 | Elektricitet til andet | 45884 | kWh | 45884 | 9.0391 | 118839.56 | 0 | 118839.56 | 45884 | kWh | 45884 | 9.0391 | 118839.56 | 0 | 118839.56 | 0 | 0 | 0
Udbyhøjvej 185, 8930 Randers NØ ¦ Byg 12 | Udbyhøjvej 185, 8930 Randers NØ | 730-000000-012 | Elektricitet til andet, bidrag fra solceller | -5156.45 | kWh | -5156.45 | -1.0158 | -13355.2055 | 0 | -13355.2055 | -5156.45 | kWh | -5156.45 | -1.0158 | -13355.2055 | 0 | -13355.2055 | 0 | 0 | 0
Vester Tværvej 13, 8920 Randers NV | Vester Tværvej 13, 8920 Randers NV | 730-029235-004 | Fjernvarme | 5930 | kWh | 5930 | 0.38545 | 3937.52 | 2981.36 | 6918.88 | 5930 | kWh | 5930 | 0.38545 | 3937.52 | 2981.36 | 6918.88 | 0 | 0 | 0
Vester Tværvej 13, 8920 Randers NV | Vester Tværvej 13, 8920 Randers NV | 730-029235-004 | Elektricitet til andet | 2624 | kWh | 2624 | 0.51693 | 5772.8 | 0 | 5772.8 | 2624 | kWh | 2624 | 0.51693 | 5772.8 | 0 | 5772.8 | 0 | 0 | 0
Vester Tværvej 15, 8920 Randers NV | Vester Tværvej 15, 8920 Randers NV | 730-029235-005 | Fjernvarme | 23880 | kWh | 23880 | 1.5522 | 15856.32 | 15438.8 | 31295.12 | 23880 | kWh | 23880 | 1.5522 | 15856.32 | 15438.8 | 31295.12 | 0 | 0 | 0
Vester Tværvej 15, 8920 Randers NV | Vester Tværvej 15, 8920 Randers NV | 730-029235-005 | Elektricitet til andet | 28258 | kWh | 28258 | 5.5668 | 62167.6 | 0 | 62167.6 | 28258 | kWh | 28258 | 5.5668 | 62167.6 | 0 | 62167.6 | 0 | 0 | 0
Vestergade 29, 8983 Gjerlev J | Vestergade 29, 8983 Gjerlev J | 730-003061-003 | Fyringsgasolie | 2010.8911 | Liter | 20310 | 5.4025 | 14478.4158 | 0 | 14478.4158 | 350.495 | Liter | 3540 | 0.94164 | 2523.5644 | 0 | 2523.5644 | 16770 | 82.5702 | 11954.8515
Vestergade 29, 8983 Gjerlev J | Vestergade 29, 8983 Gjerlev J | 730-003061-003 | Elektricitet til opvarmning | 3532 | kWh | 3532 | 0.6958 | 7064 | 0 | 7064 | 2114 | kWh | 2114 | 0.41646 | 4228 | 0 | 4228 | 1418 | 40.1472 | 2836
Vestergade 29, 8983 Gjerlev J | Vestergade 29, 8983 Gjerlev J | 730-003061-003 | Elektricitet til andet | 5141 | kWh | 5141 | 1.0128 | 10282 | 0 | 10282 | 5053 | kWh | 5053 | 0.99544 | 10106 | 0 | 10106 | 88 | 1.7117 | 176
Vildrosevej 2, 8960 Randers SØ | Vildrosevej 2A, 8960 Randers SØ | 730-016734-001 | Elektricitet til opvarmning | 10811 | kWh | 10811 | 2.1298 | 15675.95 | 0 | 15675.95 | 5006 | kWh | 5006 | 0.98618 | 7258.7 | 0 | 7258.7 | 5805 | 53.6953 | 8417.25
Vildrosevej 2, 8960 Randers SØ | Vildrosevej 2A, 8960 Randers SØ | 730-016734-001 | Elektricitet til andet | 5298 | kWh | 5298 | 1.0437 | 7682.1 | 0 | 7682.1 | 5342 | kWh | 5342 | 1.0524 | 7745.9 | 0 | 7745.9 | -44 | -0.8305 | -63.8
Vorup Idræts- og Kulturhus Skolen ¦ Hovedbygning | Vorup Boulevard 33, 8940 Randers SV | 730-019928-001 | Fjernvarme | 634090 | kWh | 634090 | 41.2159 | 443228.91 | 87600.8 | 530829.71 | 196820 | kWh | 196820 | 12.7933 | 137577.18 | 87600.8 | 225177.98 | 437270 | 68.9602 | 305651.73
Vorup Idræts- og Kulturhus Skolen ¦ Hovedbygning | Vorup Boulevard 33, 8940 Randers SV | 730-019928-001 | Elektricitet til andet | 232539 | kWh | 232539 | 45.8102 | 511585.8 | 0 | 511585.8 | 134393 | kWh | 134393 | 26.4754 | 295664.6 | 0 | 295664.6 | 98146 | 42.2063 | 215921.2
Vorup Idræts- og Kulturhus Skolen ¦ Hovedbygning | Vorup Boulevard 33, 8940 Randers SV | 730-019928-001 | Overskud fra solceller | 0 | kWh | 0 | 0 | 0 | 0 | 0 | -3587.5 | kWh | -3587.5 | -0.70674 | -2152.5 | 800 | -1352.5 | 3587.5 | 0 | 1352.5
Vorup Idræts- og Kulturhus Skolen ¦ Hovedbygning | Vorup Boulevard 33, 8940 Randers SV | 730-019928-001 | Elektricitet til andet, bidrag fra solceller | 0 | kWh | 0 | 0 | 0 | 0 | 0 | -6662.5 | kWh | -6662.5 | -1.3125 | -14657.5 | 0 | -14657.5 | 6662.5 | 0 | 14657.5
Vorup Idræts- og Kulturhus Skolen ¦ Indskoling | Vorup Boulevard 33, 8940 Randers SV | 730-019928-004 | Fjernvarme | 53710 | kWh | 53710 | 3.4912 | 37543.29 | 12653.6 | 50196.89 | 49150 | kWh | 49150 | 3.1947 | 34355.85 | 12653.6 | 47009.45 | 4560 | 8.49 | 3187.44
Vorup Idræts- og Kulturhus Skolen ¦ Indskoling | Vorup Boulevard 33, 8940 Randers SV | 730-019928-004 | Elektricitet til andet | 22555 | kWh | 22555 | 4.4433 | 49621 | 0 | 49621 | 22550 | kWh | 22550 | 4.4424 | 49610 | 0 | 49610 | 5 | 0.022168 | 11
Vorup Idræts- og Kulturhus Skolen ¦ Indskoling | Vorup Boulevard 33, 8940 Randers SV | 730-019928-004 | Overskud fra solceller | 0 | kWh | 0 | 0 | 0 | 0 | 0 | -2635.85 | kWh | -2635.85 | -0.51926 | -1581.51 | 800 | -781.51 | 2635.85 | 0 | 781.51
Vorup Idræts- og Kulturhus Skolen ¦ Indskoling | Vorup Boulevard 33, 8940 Randers SV | 730-019928-004 | Elektricitet til andet, bidrag fra solceller | 0 | kWh | 0 | 0 | 0 | 0 | 0 | -4895.15 | kWh | -4895.15 | -0.96434 | -10769.33 | 0 | -10769.33 | 4895.15 | 0 | 10769.33
Vorup Idræts- og Kulturhus, Idrætsbygning | Vorup Boulevard 33, 8940 Randers SV | 730-019928-002 | Fjernvarme | 247090 | kWh | 247090 | 16.0608 | 172715.91 | 35019.6 | 207735.51 | 73290 | kWh | 73290 | 4.7638 | 51229.71 | 35019.6 | 86249.31 | 173800 | 70.3387 | 121486.2
Vorup Idræts- og Kulturhus, Idrætsbygning | Vorup Boulevard 33, 8940 Randers SV | 730-019928-002 | Elektricitet til andet | 57840 | kWh | 57840 | 11.3945 | 127248 | 0 | 127248 | 42702 | kWh | 42702 | 8.4123 | 93944.4 | 0 | 93944.4 | 15138 | 26.1722 | 33303.6
Vorup Idræts- og Kulturhus, Idrætsbygning | Vorup Boulevard 33, 8940 Randers SV | 730-019928-002 | Overskud fra solceller | 0 | kWh | 0 | 0 | 0 | 0 | 0 | -11958.1 | kWh | -11958.1 | -2.3557 | -7174.86 | 800 | -6374.86 | 11958.1 | 0 | 6374.86
Vorup Idræts- og Kulturhus, Idrætsbygning | Vorup Boulevard 33, 8940 Randers SV | 730-019928-002 | Elektricitet til andet, bidrag fra solceller | 0 | kWh | 0 | 0 | 0 | 0 | 0 | -22207.9 | kWh | -22207.9 | -4.375 | -48857.38 | 0 | -48857.38 | 22207.9 | 0 | 48857.38
Vuggestuen Firkløveren | Spindervej 11, 8900 Randers C | 730-029412-001 | Fjernvarme | 88.95 | MWh | 88950 | 5.7817 | 59062.8 | 12197.84 | 71260.64 | 63.58 | MWh | 63580 | 4.1327 | 42217.12 | 12197.84 | 54414.96 | 25370 | 28.5216 | 16845.68
Vuggestuen Firkløveren | Spindervej 11, 8900 Randers C | 730-029412-001 | Overskud fra solceller | -2800 | kWh | -2800 | -0.5516 | -1680 | 1000 | -680 | -2800 | kWh | -2800 | -0.5516 | -1680 | 1000 | -680 | 0 | 0 | 0
Vuggestuen Firkløveren | Spindervej 11, 8900 Randers C | 730-029412-001 | Elektricitet til andet | 24900 | kWh | 24900 | 4.9053 | 54780 | 0 | 54780 | 21222 | kWh | 21222 | 4.1807 | 46688.4 | 0 | 46688.4 | 3678 | 14.7711 | 8091.6
Vuggestuen Firkløveren | Spindervej 11, 8900 Randers C | 730-029412-001 | Elektricitet til andet, bidrag fra solceller | -5200 | kWh | -5200 | -1.0244 | -11440 | 0 | -11440 | -5200 | kWh | -5200 | -1.0244 | -11440 | 0 | -11440 | 0 | 0 | 0
Østervangsskolen | Dronningborg Boulevard 33G, 8930 Randers NØ | 730-009986-001 | Fjernvarme | 1474.34 | MWh | 1474340 | 95.8321 | 978961.76 | 198350.48 | 1177312.24 | 723.45 | MWh | 723450 | 47.0243 | 480370.8 | 198350.48 | 678721.28 | 750890 | 50.9306 | 498590.96
Østervangsskolen | Dronningborg Boulevard 33G, 8930 Randers NØ | 730-009986-001 | Overskud fra solceller | -6967.45 | kWh | -6967.45 | -1.3726 | -4180.47 | 1000 | -3180.47 | -6967.45 | kWh | -6967.45 | -1.3726 | -4180.47 | 1000 | -3180.47 | 0 | 0 | 0
Østervangsskolen | Dronningborg Boulevard 33G, 8930 Randers NØ | 730-009986-001 | Elektricitet til opvarmning | 4090 | kWh | 4090 | 0.80573 | 8998 | 0 | 8998 | 3327 | kWh | 3327 | 0.65542 | 7319.4 | 0 | 7319.4 | 763 | 18.6553 | 1678.6
Østervangsskolen | Dronningborg Boulevard 33G, 8930 Randers NØ | 730-009986-001 | Elektricitet til opvarmning, bidrag fra solceller | -159.8817 | kWh | -159.8817 | -0.031497 | -351.7397 | 0 | -351.7397 | -209.9615 | kWh | -209.9615 | -0.041362 | -461.9154 | 0 | -461.9154 | 50.0798 | 31.3231 | 110.1756
Østervangsskolen | Dronningborg Boulevard 33G, 8930 Randers NØ | 730-009986-001 | Elektricitet til andet | 326922 | kWh | 326922 | 64.4036 | 719228.4 | 0 | 719228.4 | 201710 | kWh | 201710 | 39.7369 | 443762 | 0 | 443762 | 125212 | 38.3003 | 275466.4
Østervangsskolen | Dronningborg Boulevard 33G, 8930 Randers NØ | 730-009986-001 | Elektricitet til andet, bidrag fra solceller | -12779.6683 | kWh | -12779.6683 | -2.5176 | -28115.2703 | 0 | -28115.2703 | -12729.5885 | kWh | -12729.5885 | -2.5077 | -28005.0946 | 0 | -28005.0946 | -50.0798 | -0.39187 | -110.1756

## Information
Bygninger | Bygninger
Dato for generering | 14-11-2025
Konsulent | Malene Aaby
Virksomhed | Randers Kommune
Priser | Moms inkluderet
Anvendte filtre:
(Ingen filtre)